## Fiyat Listesi
Referans | Tanım | Amb. | Fiyat
001389 | Nedbox serisi sıva üstü sigorta kutusu için sızdırmazlık kiti | 1 | 74.7
001491 | Nedbox serisi sıva üstü sigorta kutusu için kilit | 1 | 119
001660 | Sigorta kutuları için 5 modül beyaz boşluk kapağı | 20 | 8.16
001662 | Sigorta kutuları için 13 modül beyaz boşluk kapağı | 10 | 17.8
001665 | XL³ 160 boşluk kapağı 18 modül | 10 | 31.6
001917 | Plexo³ çok işlevli kablo bölmesi dikey 2 sıralı kofralar için | 1 | 344
001918 | Plexo³ çok işlevli kablo bölmesi dikey 3 sıralı kofralar için | 1 | 403
001955 | Plexo³ Esnek Rakorlar | 1 | 60.9
001961 | Plexo³ boşluk plakası 5modül gri R746A | 20 | 9.56
001964 | Plexo³ düz örtü plakası 12 modül kofralar için | 2 | 92.7
001965 | Plexo³ düz örtü plakası 18 modül kofralar için | 2 | 138
001966 | Plexo³ kofra için anahtarlı kilit N°850 | 1 | 57.9
001967 | Plexo³ kofra birleştirme kiti | 1 | 166
001968 | Plexo³ kofra mühürleme kiti | 1 | 122
001969 | Plexo³ montaj ayakları 4 adet ayak | 1 | 175
001970 | Plexo³ kofra menteşe aksesuarı | 2 | 67.8
003515 | DALI güç kaynağı | 1 | 800
003567 | Celest otomasyon Güç kaynağı, 600 mA | 1 | 511
003658 | Televaryatör 1-10V elektronik balastlı floresan lambalar 800VA | 1 | 1010
003659 | Televaryatör akkor-halojen-ferromanyetik trafolu halojen 60-600W | 1 | 830
003660 | Televaryatör 1-10V kompakt floresan vb.1000VA | 1 | 2170
003671 | Televaryatör akkor-halojen-ferromanyetik ve elektronik trafolu azami güç:1000W | 1 | 2330
003680 | Uzaktan İzleme için Güç Kaynağı | 1 | 2220
003828 | Parafudur analog telefon hattı için(ADSL dahil) | 1 | 433
003829 | Parafudur dijital(nümerik) telefon hattı için | 1 | 450
003928 | Eski Parafudur yedek modül Ref. 0 039 20/21/22/23 | 5 | 354
003934 | Eski Parafudur yedek modül 40kA Up:1,8kV referans 03930/31/32/33 için | 5 | 219
003944 | Eski Parafudur yedek modül 15kA Up:1,2kV referans 03940/41/43 için | 5 | 206
003951 | Dahili sigortalı parafudr Imax 12kA Tip 2 C tipi 1kutup + nötr | 1 | 826
003953 | Dahili sigortalı parafudr Imax 12kA Tip 2 C tipi 3kutup + nötr | 1 | 1860
003954 | Dahili sigortalı parafudr için yedek modül Ref. 0 039 51/53 | 1 | 371
004101 | Ray tipi ziller 8/12V AC 1modül | 10 | 197
004107 | Ray tipi ziller 230V AC 1modül | 10 | 249
004113 | Ray tipi bazerler 230V AC 1modül | 10 | 202
004280 | Ray tipi ups prizi 10/16A 250V AC | 10 | 94.2
004285 | Ray tipi şebeke prizi 10/16A 250V AC | 10 | 96.1
004291 | Ray tipi priz 20A 3K + T endüstriyel tip | 5 | 517
004292 | Ray tipi priz 20A 3K + N + T endüstriyel tip | 5 | 517
004405 | Osmoz Önceden delinmiş taşıyıcı 1xØ22,5 3 modül 17,5 | 10 | 31.4
004600 | Ampermetre raya montajlanabilen | 1 | 469
004610 | 04600 ampermetre için ibreli kadran 0-50A | 2 | 7.15
004613 | 04600 ampermetre için ibreli kadran 0-100A | 2 | 7.15
004615 | 04600 ampermetre için ibreli kadran 0-200A | 2 | 7.15
004618 | 04600 ampermetre için ibreli kadran 0-400A | 2 | 7.15
004621 | 04600 ampermetre için ibreli kadran 0-800A | 2 | 7.15
004631 | Akım Trafosu 50/5 | 1 | 165
004634 | Akım Trafosu 100/5 | 1 | 177
004636 | Akım Trafosu 200/5 | 1 | 177
004638 | Akım Trafosu 400/5 | 1 | 301
004650 | Ampermetre komütatörü 4 pozisyonlu raya montaj | 1 | 536
004652 | Voltmetre komütatörü 4 pozisyonlu raya montaj | 1 | 536
004653 | Voltmetre komütatörü 7 pozisyonlu raya montaj | 1 | 536
004660 | Voltmetre analog raya montaj 500V | 1 | 608
004670 | Ray tipi Direkt bağlantı Tek fazlı sayaç 32A Non-MID 1 modül darbe çıkışlı | 1 | 425
004672 | Ray tipi Direkt bağlantı Tek fazlı sayaç 63A Non-MID 2 modül darbe çıkışlı | 1 | 1170
004673 | Ray tipi Direkt bağlantı Üç fazlı sayaç Non-MID 63A 4 modül darbe çıkışlı | 1 | 1610
004674 | Ray tipi CT bağlantı Üç fazlı sayaç Non-MID 5A 4 modül darbe çıkışlı | 1 | 1660
004677 | Ray tipi Direkt bağlantı Tek fazlı sayaç 63A Non-MID 2 modül RS485 çıkışlı | 1 | 1300
004678 | Ray tipi Direkt bağlantı Tek fazlı sayaç 63A MID 2 modül darbe çıkışlı | 1 | 1700
004679 | Ray tipi Direkt bağlantı Tek fazlı sayaç 63A MID 2 modül RS485 çıkışlı | 1 | 1790
004680 | Ray tipi Direkt bağlantı Üç fazlı sayaç Non-MID 63A 4 modül RS485 çıkışlı | 1 | 1610
004681 | Ray tipi Direkt bağlantı Tek fazlı sayaç 36A Non-MID 2 modül darbe çıkışlı | 1 | 1120
004682 | Ray tipi Direkt bağlantı Üç fazlı sayaç MID 63A 4 modül darbe çıkışlı | 1 | 2190
004683 | Ray tipi Direkt bağlantı Üç fazlı sayaç MID 63A 4 modül RS485 çıkışlı | 1 | 2190
004684 | Ray tipi CT bağlantı Üç fazlı sayaç Non-MID 5A 4 modül RS485 ve darbe çıkışlı | 1 | 1660
004685 | Ray tipi CT bağlantı Üç fazlı sayaç MID 5A 4 modül darbe çıkışlı | 1 | 2100
004686 | Ray tipi CT bağlantı Üç fazlı sayaç MID 5A 4 modül RS485 ve darbe çıkışlı | 1 | 2100
004689 | Çıkış RS-485/Ethernet | 1 | 5060
004694 | Raya montaj saat sayacı 230V 50Hz | 1 | 625
004704 | Çok fonksiyonlu Merdiven otomatiği 230V 16A çıkış 0.5sn den 12dk ayarlanabilir | 10 | 349
004770 | Coğrafi konumlu Yıllık Dijital zaman saati 4 çıkışlı 16A 120/230V 50/60Hz | 1 | 2530
004782 | 004770 referanslı zaman saati için yedek pil | 1 | 370
004801 | Pano tipi İzolesiz vidalı klemens Uzunluk 45mm kapasite 4x1,5 ila 16mm2 | 10 | 17.3
004803 | Pano tipi İzolesiz vidalı klemens Uzunluk 73mm kapasite 8x1,5 ila 16mm2 | 10 | 23.1
004805 | Pano tipi İzolesiz vidalı klemens U:122mm kapasite 1x6 ila 25mm2-14x1.5 ila 16mm2 | 10 | 45.6
004806 | Pano tipi İzolesiz vidalı klemens U:157mm kapasite 1x6-25mm2 ve 19x1.5 ila 16mm2 | 10 | 68.3
004807 | Pano tipi İzolesiz vidalı klemens 192mm kapasite 1x6 ila25mm2 - 24x 1.5 ila16mm2 | 10 | 90.4
004811 | Pano tipi klemensler için klemens kaideleri | 5 | 23.1
004817 | Pano tipi klemens için boş kaide 276mm | 5 | 41.2
004818 | Pano tipi klemens için boş kaide 227mm | 5 | 23.1
004819 | XL³ 160 için IP2x klemens taşıyıcı uzunluk 1 metre | 10 | 35.1
004820 | Pano tipi İzolesiz raya montaj klemens Uzunluk 47mm kapasite 4x1,5 ila 16mm2 | 10 | 34.9
004822 | Pano tipi İzolesiz raya montaj klemens Uzunluk 75mm kapasite 8x1,5 ila 16mm2 | 10 | 40.3
004824 | Pano tipi İzolesiz raya mon. klemens 113mm kapasite 1x 6-25mm2 veya 12x1.5 -16mm2 | 10 | 45.6
004825 | Pano tipi İzolesiz raya mont.klemens 141mmkapasite 1x6 -25mm2 veya 16x 1.5 -16mm2 | 10 | 73.8
004830 | Pano tipi izoleli raya montaj toprak klemensi U:47mm kapasite 4x1,5 ila 16mm2 | 10 | 40.3
004832 | Pano tipi izoleli raya montaj toprak klemensi U:75mm kapasite 8x1,5 ila 16mm2 | 10 | 51.6
004834 | Pano tipi İzoleli toprak klemens 113mm kapa.1x 6 ila 25mm2 veya 12x 1.5 ila 16mm2 | 10 | 68.3
004835 | Pano tipi İzoleli toprak klemens 141mm kapa.1x 6 ila 25mm2 veya 16x 1.5 ila 16mm2 | 10 | 79
004836 | Pano tipi İzoleli toprak klemens 176mm kapa.1x 6 ila 25mm2 veya 21x 1.5 ila 16mm2 | 10 | 81.7
004837 | Pano tipi İzoleli toprak klemens 227mm kapa.1x 6 ila 25mm2 veya 26x 1.5 ila 16mm2 | 10 | 85.3
004838 | Pano tipi İzoleli toprak klemens 276mm kapa.2x 6 ila 25mm2 veya 33x 1.5 ila 16mm2 | 10 | 102
004840 | Pano tipi izoleli raya montaj notr klemensi U:47mm kapasite 4x1,5 ila 16mm2 | 10 | 40.3
004842 | Pano tipi izoleli raya montaj notr klemensi U:75mm kapasite 8x1,5 ila 16mm2 | 10 | 51.6
004844 | Pano tipi İzoleli raya mon.notr klemens 113mm kapa.1x6 ila 25mm2 ve12x1.5ila16mm2 | 10 | 68.3
004845 | Pano tipi İzoleli raya mon.notr klemens 141mm kap.1x6ila25mm2 veya 16x1.5ila16mm2 | 10 | 79
004846 | Pano tipi İzoleli raya mon.notr klemen 176mm kap.1x6 ila 25mm2 ve 21x1.5 ila16mm2 | 10 | 81.7
004850 | Pano tipi izoleli raya montaj faz klemensi U:47mm kapasite 4x1,5 ila 16mm2 | 10 | 40.3
004852 | Pano tipi izoleli raya montaj faz klemensi U:75mm kapasite 8x1,5 ila 16mm2 | 10 | 51.6
004854 | Pano tipi İzoleli raya mon.faz klemensi 113mm kap.1x 6 - 25mm2 - 12x 1.5 - 16mm2 | 10 | 68.3
004855 | Pano tipi İzoleli raya mon.faz klemensi 141mm kap.1x6 ila 25mm2 - 16x 1.5 -16mm2 | 10 | 79
004856 | Pano tipi İzoleli raya mon.faz klemensi 176mm kap.1x6 ila 25mm2 - 21x1.5ila16mm2 | 10 | 81.7
004867 | DPX çıkışına direkt bağlantılı dağıtıcı 160A için | 1 | 108
004868 | DPX250 Direkt Dağıtım Aksesuarı | 1 | 130
004871 | Birleştirilebilir modüler dağıtıcı tek kutuplu 125A kapasite 16 bağlantı | 4 | 295
004873 | Birleştirilebilir modüler dağıtıcı tek kutuplu 250A kapasite 11 bağlantı | 4 | 367
004877 | Monoblok modüler dağıtıcı 250A 4kutup 12 bağlantı kapasiteli | 1 | 1150
004879 | Monoblok modüler dağıtıcı 160A 4kutup 15 bağlantı kapasiteli | 1 | 717
004880 | Monoblok modüler dağıtıcı 100A 2kutup 7 bağlantı kapasiteli | 10 | 177
004881 | Monoblok modüler dağıtıcı 40A 2kutup 13 bağlantı kapasiteli | 5 | 200
004882 | Monoblok modüler dağıtıcı 125A 2kutup 15 bağlantı kapasiteli | 5 | 226
004883 | Birleştirilebilir modüler dağıtıcı tek kutuplu 160A kapasite 13 bağlantı | 4 | 313
004884 | Monoblok modüler dağıtıcı 100A 4kutup 7 bağlantı kapasiteli | 10 | 220
004885 | Monoblok modüler dağıtıcı 40A 4kutup 13 bağlantı kapasiteli | 5 | 295
004886 | Monoblok modüler dağıtıcı 125A 4kutup 11 bağlantı kapasiteli | 5 | 304
004888 | Monoblok modüler dağıtıcı 125A 4kutup 15 bağlantı kapasiteli | 5 | 394
005808 | Kartuş sigorta SP38 10X38 kartuşlar için yuva 1 kutup için | 10 | 34.9
005818 | Kartuş sigorta SP38 10X38 kartuşlar için yuva 1kutup+nötr donanımlı | 10 | 48.3
005828 | Kartuş sigorta SP38 10X38 kartuşlar için yuva 2 kutup için | 5 | 76.9
005838 | Kartuş sigorta SP38 10X38 kartuşlar için yuva 3 kutup için | 3 | 117
005848 | 10X38 3K+N Sigorta Taşıyıcı | 2 | 145
009799 | XL³ 160 kofra A4 için yumuşak plastik taşıyıcı : 305x220mm | 10 | 43.3
010411 | Geliştirilebilir DLP gulot 35 x 80mm Kanal - beyaz | 20 | 45.5
010412 | Geliştirilebilir DLP gulot 50 x 80mm Kanal - beyaz | 20 | 52.8
010413 | Geliştirilebilir DLP gulot 65 x 80mm Kanal - beyaz | 16 | 79.5
010421 | Geliştirilebilir DLP gulot 35 x 105mm Kanal - beyaz | 20 | 48.3
010422 | Geliştirilebilir DLP gulot 50 x 105mm Kanal - beyaz | 20 | 65
010423 | Geliştirilebilir DLP gulot 65 x 105mm Kanal - beyaz | 16 | 97.5
010432 | Geliştirilebilir DLP gulot 50 x 150mm Kanal - beyaz | 10 | 102
010433 | Geliştirilebilir DLP gulot 65 x 150mm Kanal - beyaz | 8 | 159
010453 | Geliştirilebilir DLP gulot 65 x 195mm Kanal - beyaz | 8 | 188
010472 | 50mm yükseklikteki geliştirilebilir DLP için Bölümleme perdesi | 48 | 36.2
010473 | 65mm yükseklikteki geliştirilebilir DLP için Bölümleme perdesi | 36 | 42.4
010520 | DLP gulot için Kısmi kapak genişlik 40mm | 20 | 24.8
010521 | Geliştirilebilir DLP gulot için 65mm Esnek kapak | 24 | 27.3
010522 | DLP gulot için Kısmi veya komple kapak genişlik 85mm | 20 | 27.9
010524 | Geliştirilebilir DLP gulot için kapak genişlik - Beyaz - 130mm | 8 | 50.3
010526 | Geliştirilebilir DLP gulot için kapak genişlik - Beyaz - 180mm | 8 | 97.5
010582 | DLP 50mm yükseklikde DLP Kanal için basit ara bölme | 24 | 23.4
010583 | 65mm yükseklikde DLP Kanal için basit ara bölme | 48 | 24.8
010584 | 35 x 80mm DLP Kanal için basit ara bölme | 16 | 29.6
010601 | DLP 35mm yükseklik için Değişken iç köşe, 85° - 95° - Beyaz | 10 | 42.4
010602 | 50mm yükseklik için Değişken iç köşe, 85° - 95° - Beyaz | 10 | 43
010603 | DLP 65mm yükseklik için Değişken iç köşe, 85° - 95° - Beyaz | 10 | 54.2
010606 | DLP gulot 2 bölmeli değişken iç köşe 85° - 95° | 5 | 69.9
010607 | 65mm yükseklikte geliştirilebilir DLP için 1bölmeli 85° - 95° değişken iç köşe | 5 | 87.9
010613 | Geliştirilebilir DLP gulot için Değişken iç köşe, 60° - 85° | 10 | 72
010614 | Geliştirilebilir DLP gulot için Değişken iç köşe, 95° - 120° | 10 | 147
010621 | DLP 35mm yükseklik için Değişken dış köşe, 60° - 120°- Beyaz | 10 | 53.2
010622 | DLP 50mm yükseklik için Değişken dış köşe, 60° - 120° - Beyaz | 10 | 54.2
010623 | DLP 65mm yükseklik için Değişken dış köşe, 60° - 120° - Beyaz | 10 | 74.2
010635 | DLP gulot 2 bölmeli değişken dış köşe 60° - 120° | 5 | 92.4
010636 | 65mm yükseklikte geliştirilebilir DLP için 1bölmeli 60° - 120° değişken dış köşe | 5 | 128
010639 | Geliştirilebilir DLP gulot için 3bölmeli 85° - 95° değişken dış köşe | 5 | 162
010658 | Geliştirilebilir DLP gulot için 3bölmeli 85° - 95° değişken iç köşe | 5 | 110
010681 | DLP alüminyum gulot Kablo tutucu, 65 mm kapak için | 50 | 5.26
010682 | Geliştirilebilir DLP gulot için Kablo tutucu, 40/65/85 mm kapak için | 50 | 6.22
010686 | Geliştirilebilir DLP gulot için Kablo tutucu, 130 ve 180mm kapak için | 50 | 19.4
010687 | Geliştirilebilir DLP gulot için Kapasite arttırımı gövde | 40 | 19.8
010688 | Geliştirilebilir DLP gulot için Kapasite arttırımı Gövde birleştirme aksesuarı | 10 | 28.8
010689 | Geliştirilebilir DLP gulot için kapasite arttırımı Ara bölme birleştirme aks. | 5 | 25.6
010690 | DLP'den balıksırtı kanala geçiş aksesuarı,Ref:10770/71/72/74 birlikte kullanılır | 5 | 170
010692 | Geliştirilebilir DLP gulot için Kanal birleştirme parçası | 20 | 9.4
010701 | 35x105mm geliştirilebilir DLP sonlandırma kapağı | 20 | 11.9
010702 | 50x105mm geliştirilebilir DLP sonlandırma kapağı | 20 | 14.4
010703 | 50x150mm geliştirilebilir DLP sonlandırma kapağı | 10 | 25.1
010704 | 65x105mm geliştirilebilir DLP sonlandırma kapağı | 10 | 23.4
010706 | 65x150mm geliştirilebilir DLP sonlandırma kapağı | 10 | 23.9
010707 | 65x195mm geliştirilebilir DLP sonlandırma kapağı | 5 | 28.7
010722 | DLP 35x80 ve 50x80mm kanal için sonlandırma kapağı | 10 | 20.7
010724 | 65x80mm geliştirilebilir DLP sonlandırma kapağı | 10 | 22.2
010733 | 65mm yükseklik Geliştirilebilir DLP için T dirsek 80mm'ye | 5 | 117
010735 | Geliştirilebilir DLP gulot için T dirsek | 5 | 85
010736 | 50x150 ve 35/50x105mm DLP kanal T dirsek | 5 | 85
010738 | 65mm yükseklik Geliştirilebilir DLP için T dirsek 105mm'ye | 5 | 104
010742 | 35/50x105mm DLP kanal için Bölmeli kanallarda T dirseğe geçiş aksesuarı | 5 | 125
010743 | 65mm yükseklik için geliştirilebilir DLP için bölmeli T dirseğe geçiş aksesuarı | 5 | 142
010763 | Geliştirilebilir DLP gulot için açılı T dirsek | 5 | 158
010764 | 65mm yükseklik Geliştirilebilir DLP için Açılı T dirsek | 5 | 158
010767 | DLP 35x80 ve 50x80mm kanal için Değişken dirsek 90° | 10 | 75.5
010768 | 65x80mm geliştirilebilir DLP için Değişken dirsek 90° | 5 | 81
010770 | DLP gulotlardan balıksırtı kanala geçiş aksesuarı, 40mm kapak için | 5 | 119
010771 | DLP gulotlardan balıksırtı kanala geçiş aksesuarı, 65mm kapak için | 5 | 125
010772 | DLP gulotlardan balıksırtı kanala geçiş aksesuarı, 85mm kapak için | 5 | 130
010774 | DLP gulotlardan balıksırtı kanala geçiş aksesuarı, 130mm kapak için | 5 | 138
010784 | 35x105mm geliştirilebilir DLP için Değişken dirsek 90° | 10 | 79.5
010785 | 50x105mm geliştirilebilir DLP için Değişken dirsek 90° | 10 | 83.3
010787 | 65x105mm geliştirilebilir DLP için Değişken dirsek 90° | 10 | 92.4
010789 | 50x150mm geliştirilebilir DLP için Değişken dirsek 90° | 5 | 234
010790 | 65x150mm geliştirilebilir DLP için Değişken dirsek 90° | 2 | 268
010793 | 65x195mm geliştirilebilir DLP için Değişken dirsek 90° | 2 | 302
010800 | 40mm genişlikteki DLP gulot için kapak birleştirme parçası | 10 | 12.4
010801 | DLP 65mm kapak için Kapak birleştirme parçası | 10 | 13
010802 | 85mm genişlikteki DLP gulot için kapak birleştirme parçası | 10 | 13.7
010804 | 130mm genişlikteki DLP gulot için kapak birleştirme parçası | 10 | 27.3
010806 | 180mm genişlikteki DLP gulot için kapak birleştirme parçası | 10 | 30
010900 | Geliştirilebilir DLP gulot için Hypra endüstriyel priz kaidesi - 130 kapak için | 5 | 182
010913 | Ø 60 anahtar montaj kaidesi Tekli 85mm kapakta | 10 | 42.3
010914 | Ø 60 anahtar montaj kaidesi Tekli 130mm kapakta | 5 | 62.2
010923 | Ø 60 anahtar montaj kaidesi İkili 85mm kapakta | 5 | 54.2
010924 | Ø 60 anahtar montaj kaidesi İkili 130mm kapakta | 5 | 135
010925 | Geliştirilebilir DLP gulot için Modüler cihaz montaj aksesuarı | 5 | 101
010935 | 3modül modüler cihaz montaj aksesuarı - 85mm kapak için | 5 | 104
010952 | Geliştirilebilir DLP gulot için Klipslenebilir 2modül kaide+çerceve 65mm kapakta | 20 | 15.4
010954 | Geliştirilebilir DLP gulot için Klipslenebilir 4modül kaide+çerceve 65mm kapakta | 20 | 25.1
010956 | Geliştirilebilir DLP gulot için Klipslenebilir 6modül kaide+çerceve 65mm kapakta | 10 | 43.2
010958 | Geliştirilebilir DLP gulot için Klipslenebilir 8modül kaide+çerceve 65mm kapakta | 10 | 53.7
010985 | 8modül modüler cihaz montaj aksesuarı - 130mm kapak için | 5 | 190
010992 | Geliştirilebilir DLP gulot için Klipslenebilir 2modül kaide+çerceve 85mm kapakta | 20 | 16.1
010994 | Geliştirilebilir DLP gulot için Klipslenebilir 4modül kaide+çerceve 85mm kapakta | 20 | 27.6
010996 | Geliştirilebilir DLP gulot için Klipslenebilir 6modül kaide+çerceve 85mm kapakta | 10 | 46.8
010998 | Geliştirilebilir DLP gulot için Klipslenebilir 8modül kaide+çerceve 85mm kapakta | 10 | 57.9
011100 | DLP gulot alüminyum kanal 50x105mm | 8 | 494
011102 | DLP gulot alüminyum kanal 50x150mm | 4 | 568
011104 | DLP gulot alüminyum kanal 50x195mm | 4 | 644
011106 | 50mm yükseklik için bölümleme perdesi alüminyum kanalda | 12 | 183
011108 | 50mm yükseklik için basit ara bölme alüminyum kanalda | 24 | 114
011110 | 65mm genişlikte Alüminyum kablo kanalı kapağı | 16 | 108
011111 | 85mm genişlikte Alüminyum kablo kanalı kapağı | 16 | 137
011158 | 50x105mm DLP gulot alüminyum sonlandırma kapağı | 20 | 83.3
011160 | 50x150mm DLP gulot alüminyum sonlandırma kapağı | 10 | 147
011161 | 50x195mm DLP gulot alüminyum sonlandırma kapağı | 10 | 165
011162 | 50x150mm Alüminyum DLP için kapak birleştirme parçası | 10 | 59.9
011163 | 50x105/195mm Alüminyum DLP için kapak birleştirme parçası | 10 | 62.4
011166 | Alüminyum DLP için Kanal birleştirme parçası yapışkanlı | 20 | 48.5
011167 | DLP alüminyum gulot Tekli Evrensel kaide - 85mm kapakta | 10 | 101
011168 | DLP alüminyum gulot İkili Evrensel kaide - 85mm kapakta | 5 | 138
011169 | DLP alüminyum gulot Üçlü Evrensel kaide - 85mm kapakta | 5 | 197
011170 | DLP alüminyum gulot Dörtlü Evrensel kaide - 85mm kapakta | 5 | 202
011188 | DLP gulot alüminyum Topraklama kiti | 20 | 58.3
011191 | 50x150mm Alüminyum DLP için Kanal birleştirme parçası tırnaklı | 20 | 30.4
011192 | 50x105/195mm Alüminyum DLP için Kanal birleştirme parçası tırnaklı | 20 | 38.4
011202 | 65mm kapakta 2modül DLP alüminyum gulot için klipslenebilir kaide | 20 | 56.4
011204 | 65mm kapakta 4modül DLP alüminyum gulot için klipslenebilir kaide | 20 | 78.8
011206 | 65mm kapakta 6modül DLP alüminyum gulot için klipslenebilir kaide | 10 | 110
011208 | 65mm kapakta 8modül DLP alüminyum gulot için klipslenebilir kaide | 10 | 138
011212 | 85mm kapakta 2modül DLP alüminyum gulot için klipslenebilir kaide | 20 | 59.3
011214 | 85mm kapakta 4modül DLP alüminyum gulot için klipslenebilir kaide | 20 | 82.9
011216 | 85mm kapakta 6modül DLP alüminyum gulot için klipslenebilir kaide | 10 | 116
011218 | 85mm kapakta 8modül DLP alüminyum gulot için klipslenebilir kaide | 10 | 147
011221 | 50x105mm DLP gulot alüminyum kanal İç köşe | 1 | 619
011227 | 50x150mm DLP gulot alüminyum kanal İç köşe | 1 | 907
011229 | 50x195mm DLP gulot alüminyum kanal İç köşe | 1 | 988
011232 | 50x105mm DLP gulot alüminyum kanal dış köşe | 1 | 619
011238 | 50x150mm DLP gulot alüminyum kanal dış köşe | 1 | 907
011240 | 50x195mm DLP gulot alüminyum kanal dış köşe | 1 | 988
011243 | 50x105mm DLP gulot alüminyum kanal 90° dirsek | 10 | 174
011245 | 50x150mm DLP gulot alüminyum kanal 90° dirsek | 5 | 283
011247 | 50x195mm DLP gulot alüminyum kanal 90° dirsek | 2 | 338
011251 | DLP gulot alüminyum T dirsek 50 x 105 kanal, 85 mm kapağa geçiş için | 5 | 160
011252 | Alüminyum Kanal T Dirsek 65mm Kapak | 5 | 160
011256 | DLP gulot alüminyum Açılı T dirsek 85mm kapaklı kanallardan 50x105 kanala geçiş | 5 | 283
013001 | Endüstriyel kartuş sigortalar aM tip 10x38 1A göstergesiz | 10 | 8.93
013002 | Endüstriyel kartuş sigortalar aM tip 10x38 2A göstergesiz | 10 | 8.33
013004 | Endüstriyel kartuş sigortalar aM tip 10x38 4A göstergesiz | 10 | 8.33
013006 | Endüstriyel kartuş sigortalar aM tip 10x38 6A göstergesiz | 10 | 8.33
013008 | Endüstriyel kartuş sigortalar aM tip 10x38 8A göstergesiz | 10 | 8.33
013010 | Endüstriyel kartuş sigortalar aM tip 10x38 10A göstergesiz | 10 | 8.33
013012 | Endüstriyel kartuş sigortalar aM tip 10x38 12A göstergesiz | 10 | 8.33
013016 | Endüstriyel kartuş sigortalar aM tip 10x38 16A göstergesiz | 10 | 8.33
013020 | Endüstriyel kartuş sigortalar aM tip 10x38 20A göstergesiz | 10 | 8.33
013025 | Endüstriyel kartuş sigortalar aM tip 10x38 25A göstergesiz | 10 | 9.41
013092 | Endüstriyel kartuş sigortalar aM tip 10x38 0.25A göstergesiz | 10 | 23.5
013095 | Endüstriyel kartuş sigortalar aM tip 10x38 0.50A göstergesiz | 10 | 21
013300 | Endüstriyel kartuş sigortalar nötr için 10x38 | 10 | 8.59
013301 | Endüstriyel kartuş sigortalar gG tip 10x38 1A göstergesiz | 10 | 9.82
013302 | Endüstriyel kartuş sigortalar gG tip 10x38 2A göstergesiz | 10 | 9.16
013304 | Endüstriyel kartuş sigortalar gG tip 10x38 4A göstergesiz | 10 | 9.16
013306 | Endüstriyel kartuş sigortalar gG tip 10x38 6A göstergesiz | 10 | 9.16
013308 | Endüstriyel kartuş sigortalar gG tip 10x38 8A göstergesiz | 10 | 9.16
013310 | Endüstriyel kartuş sigortalar gG tip 10x38 10A göstergesiz | 10 | 9.16
013312 | Endüstriyel kartuş sigortalar gG tip 10x38 12A göstergesiz | 10 | 9.16
013316 | Endüstriyel kartuş sigortalar gG tip 10x38 16A göstergesiz | 10 | 9.16
013320 | Endüstriyel kartuş sigortalar gG tip 10x38 20A göstergesiz | 10 | 9.16
013325 | Endüstriyel kartuş sigortalar gG tip 10x38 25A göstergesiz | 10 | 8.3
013394 | Endüstriyel kartuş sigortalar gG tip 10x38 0.5A göstergesiz | 10 | 23.1
013402 | Endüstriyel kartuş sigortalar gG tip 10x38 2A göstergeli | 10 | 19.9
013404 | Endüstriyel kartuş sigortalar gG tip 10x38 4A göstergeli | 10 | 19.9
013406 | Endüstriyel kartuş sigortalar gG tip 10x38 6A göstergeli | 10 | 19.9
013408 | Endüstriyel kartuş sigortalar gG tip 10x38 8A göstergeli | 10 | 19.9
013410 | Endüstriyel kartuş sigortalar gG tip 10x38 10A göstergeli | 10 | 19.9
013412 | Endüstriyel kartuş sigortalar gG tip 10x38 12A göstergeli | 10 | 19.9
013416 | Endüstriyel kartuş sigortalar gG tip 10x38 16A göstergeli | 10 | 19.9
013420 | Endüstriyel kartuş sigortalar gG tip 10x38 20A göstergeli | 10 | 19.9
013425 | Endüstriyel kartuş sigortalar gG tip 10x38 25A göstergeli | 10 | 19.3
014002 | Endüstriyel kartuş sigortalar aM tip 14x51 2A göstergesiz | 10 | 14.7
014004 | Endüstriyel kartuş sigortalar aM tip 14x51 4A göstergesiz | 10 | 14.7
014006 | Endüstriyel kartuş sigortalar aM tip 14x51 6A göstergesiz | 10 | 14.7
014008 | Endüstriyel kartuş sigortalar aM tip 14x51 8A göstergesiz | 10 | 14.7
014010 | Endüstriyel kartuş sigortalar aM tip 14x51 10A göstergesiz | 10 | 14.7
014012 | Endüstriyel kartuş sigortalar aM tip 14x51 12A göstergesiz | 10 | 14.7
014016 | Endüstriyel kartuş sigortalar aM tip 14x51 16A göstergesiz | 10 | 14.7
014020 | Endüstriyel kartuş sigortalar aM tip 14x51 20A göstergesiz | 10 | 14.7
014025 | Endüstriyel kartuş sigortalar aM tip 14x51 25A göstergesiz | 10 | 14.7
014032 | Endüstriyel kartuş sigortalar aM tip 14x51 32A göstergesiz | 10 | 15.3
014040 | Endüstriyel kartuş sigortalar aM tip 14x51 40A göstergesiz | 10 | 15.3
014045 | Endüstriyel kartuş sigortalar aM tip 14x51 45A göstergesiz | 10 | 17.6
014050 | Endüstriyel kartuş sigortalar aM tip 14x51 50A göstergesiz | 10 | 17.6
014102 | Endüstriyel kartuş sigortalar aM tip 14x51 2A göstergeli | 10 | 44.3
014104 | Endüstriyel kartuş sigortalar aM tip 14x51 4A göstergeli | 10 | 44.3
014106 | Endüstriyel kartuş sigortalar aM tip 14x51 6A göstergeli | 10 | 44.3
014108 | Endüstriyel kartuş sigortalar aM tip 14x51 8A göstergeli | 10 | 44.3
014110 | Endüstriyel kartuş sigortalar aM tip 14x51 10A göstergeli | 10 | 44.3
014112 | Endüstriyel kartuş sigortalar aM tip 14x51 12A göstergeli | 10 | 44.3
014116 | Endüstriyel kartuş sigortalar aM tip 14x51 16A göstergeli | 10 | 44.3
014120 | Endüstriyel kartuş sigortalar aM tip 14x51 20A göstergeli | 10 | 44.3
014125 | Endüstriyel kartuş sigortalar aM tip 14x51 25A göstergeli | 10 | 44.3
014132 | Endüstriyel kartuş sigortalar aM tip 14x51 32A göstergeli | 10 | 44.3
014140 | Endüstriyel kartuş sigortalar aM tip 14x51 40A göstergeli | 10 | 44.3
014145 | Endüstriyel kartuş sigortalar aM tip 14x51 45A göstergeli | 10 | 44.3
014150 | Endüstriyel kartuş sigortalar aM tip 14x51 50A göstergeli | 10 | 44.3
014300 | Endüstriyel kartuş sigortalar nötr için 14x51 | 10 | 12.4
014302 | Endüstriyel kartuş sigortalar gG tip 14x51 2A pimsiz | 10 | 16.2
014304 | Endüstriyel kartuş sigortalar gG tip 14x51 4A pimsiz | 10 | 16.2
014306 | Endüstriyel kartuş sigortalar gG tip 14x51 6A pimsiz | 10 | 16.2
014310 | Endüstriyel kartuş sigortalar gG tip 14x51 10A pimsiz | 10 | 16.2
014316 | Endüstriyel kartuş sigortalar gG tip 14x51 16A pimsiz | 10 | 16.2
014320 | Endüstriyel kartuş sigortalar gG tip 14x51 20A pimsiz | 10 | 16.2
014325 | Endüstriyel kartuş sigortalar gG tip 14x51 25A pimsiz | 10 | 16.2
014332 | Endüstriyel kartuş sigortalar gG tip 14x51 32A pimsiz | 10 | 16.8
014340 | Endüstriyel kartuş sigortalar gG tip 14x51 40A pimsiz | 10 | 16.8
014350 | Endüstriyel kartuş sigortalar gG tip 14x51 50A pimsiz | 10 | 19.3
014504 | Endüstriyel kartuş sigortalar gG tip 14x51 4A pimli | 10 | 46.5
014506 | Endüstriyel kartuş sigortalar gG tip 14x51 6A pimli | 10 | 46.5
014510 | Endüstriyel kartuş sigortalar gG tip 14x51 10A pimli | 10 | 46.5
014516 | Endüstriyel kartuş sigortalar gG tip 14x51 16A pimli | 10 | 46.5
014520 | Endüstriyel kartuş sigortalar gG tip 14x51 20A pimli | 10 | 46.5
014525 | Endüstriyel kartuş sigortalar gG tip 14x51 25A pimli | 10 | 46.5
014532 | Endüstriyel kartuş sigortalar gG tip 14x51 32A pimli | 10 | 46.5
014540 | Endüstriyel kartuş sigortalar gG tip 14x51 40A pimli | 10 | 46.5
014550 | Endüstriyel kartuş sigortalar gG tip 14x51 50A pimli | 10 | 46.5
014600 | Analog Ampermetre arkası yuvarlak model Ø56mm | 1 | 322
014601 | Analog Ampermetre arkası kare model 68x68mm | 1 | 322
014610 | Ampermetre ölçü kartı 0-50A içindir | 1 | 17.9
014613 | Ampermetre ölçü kartı 0-100A içindir | 1 | 17.9
014615 | Ampermetre ölçü kartı 0-200A içindir | 1 | 17.9
014616 | Ampermetre ölçü kartı 0-250A içindir | 1 | 17.9
014617 | Ampermetre ölçü kartı 0-300A içindir | 1 | 17.9
014618 | Ampermetre ölçü kartı 0-400A içindir | 1 | 17.9
014620 | Ampermetre ölçü kartı 0-600A içindir | 1 | 17.9
014621 | Ampermetre ölçü kartı 0-800A içindir | 1 | 17.9
014622 | Ampermetre ölçü kartı 0-1000A içindir | 1 | 17.9
014624 | Ampermetre ölçü kartı 0-1500A içindir | 1 | 17.9
014625 | Ampermetre ölçü kartı 0-2000A içindir | 1 | 17.9
014626 | Ampermetre ölçü kartı 0-2500A içindir | 1 | 17.9
014628 | Ampermetre ölçü kartı 0-4000A içindir | 1 | 17.9
014660 | Analog Voltmetre arkası yuvarlak model Ø56mm | 1 | 514
014661 | Analog Voltmetre arkası yuvarlak kare 68x68mm | 1 | 514
014666 | Ampermetre ölçü kartı 0-1250A içindir | 1 | 15.7
015016 | Endüstriyel kartuş sigortalar aM tip 22x58 16A göstergesiz | 10 | 36.3
015020 | Endüstriyel kartuş sigortalar aM tip 22x58 20A göstergesiz | 10 | 36.3
015025 | Endüstriyel kartuş sigortalar aM tip 22x58 25A göstergesiz | 10 | 36.3
015032 | Endüstriyel kartuş sigortalar aM tip 22x58 32A göstergesiz | 10 | 36.3
015040 | Endüstriyel kartuş sigortalar aM tip 22x58 40A göstergesiz | 10 | 36.3
015050 | Endüstriyel kartuş sigortalar aM tip 22x58 50A göstergesiz | 10 | 36.3
015063 | Endüstriyel kartuş sigortalar aM tip 22x58 63A göstergesiz | 10 | 42.4
015080 | Endüstriyel kartuş sigortalar aM tip 22x58 80A göstergesiz | 10 | 42.4
015096 | Endüstriyel kartuş sigortalar aM tip 22x58 100A göstergesiz | 10 | 42.4
015097 | Endüstriyel kartuş sigortalar aM tip 22x58 125A göstergesiz | 10 | 42.4
015116 | Endüstriyel kartuş sigortalar aM tip 22x58 16A göstergeli | 10 | 82.8
015120 | Endüstriyel kartuş sigortalar aM tip 22x58 20A göstergeli | 10 | 82.8
015125 | Endüstriyel kartuş sigortalar aM tip 22x58 25A göstergeli | 10 | 82.8
015132 | Endüstriyel kartuş sigortalar aM tip 22x58 32A göstergeli | 10 | 82.8
015140 | Endüstriyel kartuş sigortalar aM tip 22x58 40A göstergeli | 10 | 82.8
015150 | Endüstriyel kartuş sigortalar aM tip 22x58 50A göstergeli | 10 | 82.8
015163 | Endüstriyel kartuş sigortalar aM tip 22x58 63A göstergeli | 10 | 82.8
015180 | Endüstriyel kartuş sigortalar aM tip 22x58 80A göstergeli | 10 | 86
015195 | Endüstriyel kartuş sigortalar aM tip 22x58 100A göstergeli | 10 | 87.4
015197 | Endüstriyel kartuş sigortalar aM tip 22x58 125A göstergeli | 10 | 87.4
015300 | Endüstriyel kartuş sigortalar nötr için 22x58 | 10 | 19.9
015332 | Endüstriyel kartuş sigortalar gG tip 22x58 32A pimsiz | 10 | 35.9
015340 | Endüstriyel kartuş sigortalar gG tip 22x58 40A pimsiz | 10 | 35.9
015350 | Endüstriyel kartuş sigortalar gG tip 22x58 50A pimsiz | 10 | 35.9
015363 | Endüstriyel kartuş sigortalar gG tip 22x58 63A pimsiz | 10 | 44.7
015380 | Endüstriyel kartuş sigortalar gG tip 22x58 80A pimsiz | 10 | 44.7
015396 | Endüstriyel kartuş sigortalar gG tip 22x58 100A pimsiz | 10 | 44.7
015397 | Endüstriyel kartuş sigortalar gG tip 22x58 125A pimsiz | 10 | 44.7
020002 | XL³ 160 metal kofra 48 modül dpx125 montajına tamamen uygun. | 1 | 2370
020003 | XL³ 160 metal kofra 72 modül dpx125 montajına tamamen uygun. | 1 | 2830
020004 | XL³ 160 metal kofra 96 modül dpx125 montajına tamamen uygun. | 1 | 3340
020005 | XL³ 160 metal kofra 120 modül dpx125 montajına tamamen uygun. | 1 | 3950
020006 | XL³ 160 metal kofra 144 modül dpx125 montajına tamamen uygun. | 1 | 4570
020013 | XL³ 160 modüler kullanıma hazır Sıva altı kofra 72 modül | 1 | 2830
020014 | XL³ 160 modüler kullanıma hazır Sıva altı kofra 96 modül | 1 | 3340
020015 | XL³ 160 modüler kullanıma hazır Sıva altı kofra 120 modül | 1 | 3950
020016 | XL³ 160 modüler kullanıma hazır Sıva altı kofra 144 modül | 1 | 4570
020020 | XL³ 160 için kablo giriş plakası | 1 | 241
020021 | XL³ 160 için rakorlu plaka | 1 | 414
020035 | XL³ 160 için kablo sabitleyici montajı içn taşıyıcı | 1 | 103
020045 | XL³ 160 metal kofra 72 modül dpx160 montajına tamamen uygun. | 1 | 3720
020046 | XL³ 160 metal kofra 96 modül dpx160 montajına tamamen uygun. | 1 | 4350
020050 | XL³ 160 için IP2x klemens taşıyıcı dikey montajlanır | 1 | 78.7
020051 | XL³ 160 boşluk kapağı 24 modül | 20 | 40.6
020070 | XL³ 160 LINA25 için montaj aksesuarı dikey montaj | 1 | 40.6
020093 | XL³ 160 kablo düzenleyici bilezik dikey montajda | 1 | 32.4
020094 | XL³ 160 kablo düzenleyici bilezik yatay montajda | 10 | 28.3
020100 | XL³ 160 duvara montaj aksesuarı | 1 | 190
020130 | XL³ 160 kapılar için IP43 için conta | 1 | 319
020160 | XL³ 160 dlp giriş aksesuarı | 1 | 419
020252 | XL³ 160 kofra bombeli metal kapı kofra yüksekliği 450mm için | 1 | 1210
020253 | XL³ 160 kofra bombeli metal kapı kofra yüksekliği 600mm için | 1 | 1410
020254 | XL³ 160 kofra bombeli metal kapı kofra yüksekliği 750mm için | 1 | 1610
020255 | XL³ 160 kofra bombeli metal kapı kofra yüksekliği 900mm için | 1 | 1830
020256 | XL³ 160 kofra bombeli metal kapı kofra yüksekliği 1050mm için | 1 | 2020
020272 | XL³ 160 kofra düz metal kapı kofra yüksekliği 450mm için | 1 | 1150
020273 | XL³ 160 kofra düz metal kapı kofra yüksekliği 600/695mm için | 1 | 1350
020274 | XL³ 160 kofra düz metal kapı kofra yüksekliği 750/845mm için | 1 | 1560
020275 | XL³ 160 kofra düz metal kapı kofra yüksekliği 900/995mm için | 1 | 1780
020276 | XL³ 160 kofra düz metal kapı kofra yüksekliği 1050/1145mm için | 1 | 1930
020282 | XL³ 160 kofra düz camlı kapı kofra yüksekliği 450mm için | 1 | 1290
020283 | XL³ 160 kofra düz camlı kapı kofra yüksekliği 600/695mm için | 1 | 1500
020284 | XL³ 160 kofra düz camlı kapı kofra yüksekliği 750/845mm için | 1 | 1780
020285 | XL³ 160 kofra düz camlı kapı kofra yüksekliği 900/995mm için | 1 | 1960
020286 | XL³ 160 kofra düz camlı kapı kofra yüksekliği 1050/1145mm için | 1 | 2190
020291 | XL³ 160 kofra için anahtarlı kilit Tip 405 | 1 | 255
020399 | XL³ 160 klipslenebillir,yapışkanlı işaret taşıyıcı ve 24 modül | 10 | 118
021500 | Kartuş sigorta SP51 14x51 kartuşlar için yuva nötr donanımlı | 5 | 152
021501 | Kartuş sigorta SP51 14x51 kartuşlar için yuva 1 kutup için | 5 | 135
021504 | Kartuş sigorta SP51 14x51 kartuşlar için yuva 3 kutup için | 1 | 421
021600 | Kartuş sigorta SP58 22x58 kartuşlar için yuva nötr donanımlı | 3 | 222
021601 | Kartuş sigorta SP58 22x58 kartuşlar için yuva 1 kutup için | 3 | 189
021604 | Kartuş sigorta SP58 22x58 kartuşlar için yuva 3 kutup için | 1 | 569
021696 | Kartuş sigorta birleştirme aksesuarı tek kutup için | 5 | 29.1
021698 | Kartuş sigorta emniyet plakası | 10 | 38.5
022101 | Reverso pano kapağına montaj, emniyet şalteri 3kutup 20A | 1 | 211
022102 | Reverso pano kapağına montaj, emniyet şalteri 3kutup 25A | 1 | 213
022103 | Reverso pano kapağına montaj, emniyet şalteri 3kutup 32A | 1 | 240
022104 | Reverso pano kapağına montaj, emniyet şalteri 3kutup 50A | 1 | 377
022105 | Reverso pano kapağına montaj, emniyet şalteri 3kutup 63A | 1 | 433
022106 | Reverso pano kapağına montaj, emniyet şalteri 3kutup 80A | 1 | 569
022107 | Reverso pano kapağına montaj, emniyet şalteri 3kutup 100A | 1 | 699
022109 | Reverso pano kapağına montaj, emniyet şalteri 3kutup+yardımcı kontak 20A | 1 | 268
022111 | Reverso pano kapağına montaj, emniyet şalteri 4kutup(nötr solda) 20A | 1 | 308
022112 | Reverso pano kapağına montaj, emniyet şalteri 4kutup(nötr solda) 25A | 1 | 365
022113 | Reverso pano kapağına montaj, emniyet şalteri 4kutup(nötr solda) 32A | 1 | 451
022114 | Reverso pano kapağına montaj, emniyet şalteri 4kutup(nötr solda) 50A | 1 | 519
022115 | Reverso pano kapağına montaj, emniyet şalteri 4kutup(nötr solda) 63A | 1 | 663
022116 | Reverso pano kapağına montaj, emniyet şalteri 4kutup(nötr solda) 80A | 1 | 838
022117 | Reverso pano kapağına montaj, emniyet şalteri 4kutup(nötr solda) 100A | 1 | 1040
022141 | Reverso pano tabanına montaj, emniyet şalteri 3kutup 20A | 1 | 356
022142 | Reverso pano tabanına montaj, emniyet şalteri 3kutup 25A | 1 | 442
022143 | Reverso pano tabanına montaj, emniyet şalteri 3kutup 32A | 1 | 542
022144 | Reverso pano tabanına montaj, emniyet şalteri 3kutup 50A | 1 | 640
022145 | Reverso pano tabanına montaj, emniyet şalteri 3kutup 63A | 1 | 749
022146 | Reverso pano tabanına montaj, emniyet şalteri 3kutup 80A | 1 | 925
022147 | Reverso pano tabanına montaj, emniyet şalteri 3kutup 100A | 1 | 1100
022149 | Reverso pano tabanına montaj, emniyet şalteri 3kutup+yardımcı kontak 20A | 1 | 362
022151 | Reverso pano tabanına montaj, emniyet şalteri 4kutup 20A | 1 | 377
022152 | Reverso pano tabanına montaj, emniyet şalteri 4kutup 25A | 1 | 565
022153 | Reverso pano tabanına montaj, emniyet şalteri 4kutup 32A | 1 | 653
022154 | Reverso pano tabanına montaj, emniyet şalteri 4kutup 50A | 1 | 871
022155 | Reverso pano tabanına montaj, emniyet şalteri 4kutup 63A | 1 | 985
022156 | Reverso pano tabanına montaj, emniyet şalteri 4kutup 80A | 1 | 1210
022157 | Reverso pano tabanına montaj, emniyet şalteri 4kutup 100A | 1 | 1510
022172 | Reverso kutulu emniyet şalteri 3kutup 20A | 1 | 266
022173 | Reverso kutulu emniyet şalteri 3kutup 25A | 1 | 299
022175 | Reverso kutulu emniyet şalteri 3kutup 50A | 1 | 749
022176 | Reverso kutulu emniyet şalteri 3kutup 63A | 1 | 910
022177 | Reverso kutulu emniyet şalteri 3kutup 80A | 1 | 985
022179 | Reverso kutulu emniyet şalteri 3kutup+yardımcı kontak 20A | 1 | 467
022182 | Reverso kutulu emniyet şalteri 4kutup 20A | 1 | 455
022185 | Reverso kutulu emniyet şalteri 4kutup 50A | 1 | 985
022186 | Reverso kutulu emniyet şalteri 4kutup 63A | 1 | 1300
022187 | Reverso kutulu emniyet şalteri 4kutup 80A | 1 | 1340
022600 | Reverso kutulu emniyet şalteri 3kutup+yardımcı kontak 25A | 1 | 320
022602 | Reverso kutulu emniyet şalteri 4kutup 25A | 1 | 333
022604 | Reverso kutulu emniyet şalteri 6kutup 25A | 1 | 519
022797 | Ø6 kelepçeli tip asma kilit | 1 | 340
023701 | Osmoz kırmızı liht butonu Normalde kapalı kontak | 1 | 39.3
023702 | Osmoz yeşil liht butonu Normalde açık kontak | 1 | 39.3
023704 | Osmoz sarı liht butonu Normalde açık kontak | 1 | 39.3
023706 | Osmoz siyah liht butonu Normalde açık kontak | 1 | 39.3
023717 | Osmoz çift buton yeşil''1'' - kırmızı''0'' | 1 | 113
023720 | Osmoz emniyet butonu çevir tip NK kontaklı Kırmızı Ø40 acil durdurma | 1 | 72.4
023722 | Osmoz emniyet butonu anahtarlı tip NK kontaklı Kırmızı Ø40 acil durdurma | 1 | 142
023725 | Osmoz emniyet butonu bastır-çek tip NK+NA kontaklı Kırmızı Ø40 acil durdurma | 1 | 87.2
023726 | Osmoz emniyet butonu çevir tip NK+NA kontaklı Kırmızı Ø40 acil durdurma | 1 | 87.2
023727 | Osmoz emniyet butonu anahtarlı tip NK+NA kontaklı Kırmızı Ø40 acil durdurma | 1 | 120
023730 | Osmoz mandal buton sabit 2 pozisyonlu 90° +NA | 1 | 56.6
023731 | Osmoz mandal buton sabit 3 pozisyonlu 45° +2NA | 1 | 72.6
023732 | Osmoz mandal buton sabit 3 pozisyonlu merkeze geri dönüşlü 45° +2NA | 1 | 80.2
023738 | Osmoz mandal buton 2 pozisyonlu anahtarlı tip 45° + NA | 1 | 140
023751 | Osmoz 12-24V AC/DC kırmızı liht NA+NK kontaklı | 1 | 105
023752 | Osmoz 12-24V AC/DC yeşil liht NA+NK kontaklı | 1 | 105
023754 | Osmoz 12-24V AC/DC sarı liht NA+NK kontaklı | 1 | 116
023758 | Osmoz 230V AC kırmızı liht NA+NK kontaklı | 1 | 115
023759 | Osmoz 230V AC yeşil liht NA+NK kontaklı | 1 | 115
023761 | Osmoz döner butonlar kırmızı 12-24V AC/DC NA+NK kontak | 1 | 159
023762 | Osmoz döner butonlar yeşil 12-24V AC/DC NA+NK kontak | 1 | 159
023763 | Osmoz döner butonlar siyah 12-24V AC/DC NA+NK kontak | 1 | 159
023765 | Osmoz çift tuşlu buton 12-24V AC/DC NK+NA kontak | 1 | 143
023767 | Osmoz çift tuşlu buton 230 AC NK+NA kontak | 1 | 156
023770 | Osmoz 12-24V AC/DC beyaz İkaz lambası | 1 | 59.3
023771 | Osmoz 12-24V AC/DC kırmızı İkaz lambası | 1 | 59.3
023772 | Osmoz 12-24V AC/DC yeşil İkaz lambası | 1 | 59.3
023774 | Osmoz 12-24V AC/DC sarı İkaz lambası | 1 | 59.3
023790 | Osmoz 230V AC beyaz İkaz lambası | 1 | 91.1
023791 | Osmoz 230V AC kırmızı İkaz lambası | 1 | 91.1
023792 | Osmoz 230V AC yeşil İkaz lambası | 1 | 91.1
023794 | Osmoz 230V AC sarı İkaz lambası | 1 | 91.1
024120 | Osmoz 12-24V AC/DC beyaz monoblok İkaz lambası | 10 | 86.4
024121 | Osmoz 12-24V AC/DC kırmızı monoblok İkaz lambası | 10 | 86.4
024122 | Osmoz 12-24V AC/DC yeşil monoblok İkaz lambası | 10 | 86.4
024124 | Osmoz 12-24V AC/DC sarı monoblok İkaz lambası | 10 | 86.4
024140 | Osmoz 230V AC beyaz monoblok İkaz lambası | 10 | 86.4
024141 | Osmoz 230V AC kırmızı monoblok İkaz lambası | 10 | 86.4
024142 | Osmoz 230V AC yeşil monoblok İkaz lambası | 10 | 86.4
024144 | Osmoz 230V AC sarı monoblok İkaz lambası | 10 | 86.4
024171 | Osmoz BA9S neon kırmızı ampul | 10 | 17.6
024173 | Osmoz lamba cıkartıcı | 1 | 38.6
024185 | Osmoz sıkma anahtarı | 1 | 75.8
024187 | Osmoz siyah boşluk kapağı | 10 | 35
024188 | Osmoz kilitleme aksesuarı | 1 | 141
024212 | Osmoz acil stop butonu bas çevir 1NK kontaklı | 1 | 163
024215 | Osmoz acil stop butonu 1NK kontaklı Ø40 455 numaralı | 1 | 251
024230 | Osmoz gri 2 butonlu buat ''1''yeşil - ''0'' kırmızı | 1 | 179
024600 | OSMOZ MNBLOK BYZ İKAZ LAMB 24V | 10 | 45
024601 | OSMOZ MNBLOK KRMZI İKAZ L. 24V | 10 | 45
024602 | OSMOZ MNBLOK YEŞİL İKAZ LA.24V | 10 | 45
024604 | OSMOZ MNBLOK SARI İKAZ LAM 24V | 10 | 45
024610 | OSMOZ MNBLOK BEYAZ İKAZ L.230V | 10 | 45
024611 | OSMOZ MNBLOK KRMZI İKAZ L.230V | 10 | 45
024612 | OSMOZ MNBLOK YEŞİL İKAZ L.230V | 10 | 45
024614 | OSMOZ MNBLOK SARI İKAZ LAM230V | 10 | 45
026060 | DPX³ 630 kaçak akım koruma bloğu 3kutup 400A ve alt alta montaj | 1 | 3300
026061 | DPX³ 630 kaçak akım koruma bloğu 4kutup 400A ve alt alta montaj | 1 | 4210
026064 | DPX³ 630 kaçak akım koruma bloğu 3kutup 630A ve alt alta montaj | 1 | 4700
026065 | DPX³ 630 kaçak akım koruma bloğu 4kutup 630A ve alt alta montaj | 1 | 5120
026088 | Kaçak akım koruma rölesi troid sistemde | 1 | 1290
026092 | Toroid akım trafosu Ø35mm 150A | 1 | 847
026093 | Toroid akım trafosu Ø80mm 400A | 1 | 869
026094 | Toroid akım trafosu Ø110mm 630A | 1 | 1300
026095 | Toroid akım trafosu Ø140mm 1200A | 1 | 1520
026096 | Toroid akım trafosu Ø210mm 1800A | 1 | 2770
026097 | Toroid akım trafosu Ø150mm açılabilir 1200A | 1 | 3050
026098 | Toroid akım trafosu Ø300mm açılabilir 2000A | 1 | 6560
026123 | DPX³ 1600 serisi kompakt için motor sadece 1250A - 1000A - 800A içindir | 1 | 8600
026127 | DPX³ 1600 serisi kompakt için motor sadece 1600A de kullanılır | 1 | 8600
026136 | DPX³ Şalterler için Arayüz | 1 | 1900
026137 | Elektronik Şalter için Arayüz | 1 | 1670
026144 | DPX³ 630 kompakt şalter serisi için uzaktan kumanda motoru | 1 | 6540
026145 | Celest otomasyon Kit konfigüratör 0-9 | 1 | 506
026178 | EMDX³ ölçüm cihazları 32 ölçüm noktası için web tarayıcısı | 1 | 22400
026179 | EMDX³ ölçüm cihazları sınırsız sayıda ölçüm noktası için web tarayıcısı | 1 | 36600
026188 | EMDX³ Legrand ölçüme tahsis edilmiş 32 ölçüm noktası yazılımı | 1 | 2910
026189 | EMDX³ Legrand ölçüme tahsis edilmiş sınırsız sayıda ölçüm noktası yazılımı | 1 | 8170
026190 | DPX³ Geçikmeli Düşük Gerilim Bobini 230V AC | 1 | 757
026191 | DPX³ Geçikmeli Düşük Gerilim Bobini 400V AC | 1 | 1530
026230 | DRX630 serisi şalter için izolasyon kuruyucu | 1 | 33.3
026240 | DRX630 ailesi için kompakt şalter kilitleme aksesuarı | 1 | 99.2
026241 | DPX³ 630 serisi için doğrudan montaj dönen kumanda kolu gri | 1 | 708
026244 | DRX630 ve DPX³ 630 serisi 3 kutup için mühürlenebilir bağlantı koruyucular | 1 | 470
026245 | DRX 630 ve DPX³ 630 serisi 4 Kutup için mühürlenebilir bağlantı koruyucular | 1 | 288
026246 | DPX³ 630 serisi için pabuç bağlantı adaptörü | 1 | 415
026247 | DPX³ - DRX 630 serisi için geniş çaplı ön terminal 4'lü set | 1 | 628
026248 | DPX³ - DRX 630 bara bağlantı ( uzaklık arttırıcı ) aksesuarı 3kutup | 1 | 447
026249 | DPX³ - DRX 630 bara bağlantı ( uzaklık arttırıcı ) aksesuarı 4kutup | 1 | 648
026250 | DPX³ ve DRX 630 kafes uç 4set tekdamar 300mm2 - Çokdamar 240mm2 kesit için | 1 | 478
026251 | DPX³ ve DRX 630 kafes uç 4set tekdamar 2X240mm2 - Çokdamar 2X185mm2 kesit için | 1 | 1030
026260 | DPX³ 1600 serisi kompakt şalter için asma kilit | 1 | 128
026261 | DPX³ 1600 serisi için doğrudan montaj dönen kumanda kolu gri | 1 | 781
026264 | DPX³ 1600 serisi 3 kutup kompakt şalter için bağlantı koruyucu | 1 | 900
026265 | DPX³ 1600 serisi 4 kutup kompakt şalter için bağlantı koruyucu | 1 | 1210
026266 | DPX³ 1600 serisi kompakt şalter için yalıtım plakası | 1 | 49.6
026267 | DPX³ 1600 serisi kompakt şalter için kısa terminaller 800 - 1250A arası içindir | 1 | 628
026268 | DPX³ 1600 serisi kompakt şalter için uzun terminaller 1600A içindir | 1 | 1160
026269 | DPX³ 1600 serisi kompakt şalter için 2x240mm tek damar kablo için kafes uç | 1 | 262
026270 | DPX³ 1600 serisi kompakt şalter için 4x240mm tek damar kablo için kafes uç | 1 | 470
026273 | DPX³ 1600 bara bağlantı ( uzaklık arttırıcı ) aksesuarı 3 kutup için | 1 | 4470
026274 | DPX³ 1600 bara bağlantı ( uzaklık arttırıcı ) aksesuarı 4 kutup için | 1 | 6110
026281 | DPX³ 630 pano kapağına monte dönen kumanda kolu Gri | 1 | 1130
026282 | DPX³ 630 pano kapağına monte dönen kumanda kolu sarı kırmızı | 1 | 1120
026283 | DPX³ 1600 pano kapağına monte dönen kumanda kolu Gri | 1 | 1220
026284 | DPX³ 1600 pano kapağına monte dönen kumanda kolu sarı kırmızı | 1 | 1350
026293 | DPX³ 630/1600 serisi dönen kumanda kolları için kilit düz anahtarlı tip | 1 | 1600
026294 | DPX³ 630/1600 serisi dönen kumanda kolları için kilit yıldız anahtarlı tip | 1 | 1600
026299 | DPXler için Ray Yükselticisi | 1 | 86.3
026348 | DPX³ 630/1600 çekmeceli tip için kilit tertibatı yıldız anahtarlı tip | 1 | 1260
026350 | DPX³ - DRX 630 serisi için arka terminal giriş çıkış döner tip 3 kutup | 1 | 1680
026351 | DPX³ - DRX 630 serisi için arka terminal giriş çıkış döner tip 4 kutup | 1 | 2030
026352 | DPX³ - DRX 630 serisi için arka terminal giriş çıkış düz tip 3 kutup | 1 | 2170
026353 | DPX³ - DRX 630 serisi için arka terminal giriş çıkış düz tip 4 kutup | 1 | 2500
026380 | DPX³ 1600 serisi için arka terminal giriş çıkış kısa tip 3 kutup | 1 | 2500
026381 | DPX³ 1600 serisi için arka terminal giriş çıkış uzun tip 3 kutup | 1 | 5610
026382 | DPX³ 1600 serisi için arka terminal giriş çıkış kısa tip 4 kutup | 1 | 3160
026383 | DPX³ 1600 serisi için arka terminal giriş çıkış uzun tip 4 kutup | 1 | 7250
026404 | DPX³ 630 serisi soketli ve çekmeceli tip için enversör şasi kaidesi | 1 | 2030
026405 | DPX³ 1600 serisi kompakt çekmeceli ve soketli tip için enversör şasi kaidesi | 1 | 4960
026409 | DPX³ 630 serisi için mekanik kilitleme enversör şasi kaidesi | 1 | 1180
026410 | DPX³ 1600 serisi kompakt şalterleri mekanik kilitleme için enversör şasi kaidesi | 1 | 2390
026575 | DPX³ 630/1600 ''debro lift'' aksesuarı kurma ayırma kolu | 1 | 447
026576 | DPX³ 630/1600 çekmeceli tip için kilit tertibatı düz anahtarlı tip | 1 | 1260
026577 | DPX³ 630 çekmeceli ve motorlu tip için kilit tertibatı yıldız anahtarlı tip | 1 | 2030
026578 | DPX³ 630 çekmeceli ve motorlu tip için kilit tertibatı düz anahtarlı tip | 1 | 2030
026579 | DPX³ 1600 çekmeceli ve motorlu tip için kilit tertibatı yıldız anahtarlı tip | 1 | 1760
026580 | DPX³ 1600 çekmeceli ve motorlu tip için kilit tertibatı düz anahtarlı tip | 1 | 2030
027020 | DRX125 ailesi 3kutup Icu:20kA 15A kompakt şalter | 1 | 460
027022 | DRX125 ailesi 3kutup Icu:20kA 25A kompakt şalter | 1 | 460
027024 | DRX125 ailesi 3kutup Icu:20kA 40A kompakt şalter | 1 | 460
027028 | DRX125 ailesi 3kutup Icu:20kA 100A kompakt şalter | 1 | 504
027030 | DRX125 ailesi 4kutup Icu:20kA 15A kompakt şalter | 1 | 620
027032 | DRX125 ailesi 4kutup Icu:20kA 25A kompakt şalter | 1 | 620
027034 | DRX125 ailesi 4kutup Icu:20kA 40A kompakt şalter | 1 | 620
027038 | DRX125 ailesi 4kutup Icu:20kA 100A kompakt şalter | 1 | 689
027114 | DRX250 ailesi 3kutup Icu:25kA 175A kompakt şalter | 1 | 785
027115 | DRX250 ailesi 3kutup Icu:25kA 200A kompakt şalter | 1 | 901
027117 | DRX250 ailesi 3kutup Icu:25kA 250A kompakt şalter | 1 | 901
027120 | DRX250 ailesi 4kutup Icu:25kA 175A kompakt şalter | 1 | 1020
027121 | DRX250 ailesi 4kutup Icu:25kA 200A kompakt şalter | 1 | 1180
027123 | DRX250 ailesi 4kutup Icu:25kA 250A kompakt şalter | 1 | 1180
027140 | DRX125 ve DRX250 ailesi için yardımcı kontak bloğu | 1 | 184
027141 | DRX125 ve DRX250 ailesi için bir alarm bloğu | 1 | 183
027142 | DRX125 ve DRX250 ailesi için bir yardımcı kontak + 1 alarm kontak bloğu | 1 | 264
027154 | DRX125 ve DRX250 ailesi için açtırma bobini 230V | 1 | 400
027164 | DRX125 ve DRX250 ailesi için düşük gerilim bobini 200/240 AC/DC | 1 | 427
027170 | DRX125 serisi 3 kutuplu şalter 50A kadar kafes terminal | 1 | 116
027171 | DRX125 serisi 3 kutuplu şalter 60A den 100A kadar kafes terminal | 1 | 116
027172 | DRX125 serisi 4 kutuplu şalter 50A kadar kafes terminal | 1 | 129
027173 | DRX125 serisi 4 kutuplu şalter 60A den 100A kadar kafes terminal | 1 | 129
027174 | DRX250 serisi 3 kutup için 250A kadar kafes terminal | 1 | 233
027175 | DRX250 serisi 4 kutup için 250A kadar kafes terminal | 1 | 257
027176 | DRX125 için dönen kumanda kolu gri renk şalter üzerine montaj | 1 | 194
027177 | DRX125 için dönen kumanda kolu gri pano kapağına montaj | 1 | 483
027178 | DRX250 serisi için dönen kumanda kolu gri renk şalter üzerine montaj | 1 | 257
027179 | DRX250 için dönen kumanda kolu gri pano kapağına montaj | 1 | 510
027180 | DRX125 ve DRX250 ailesi için kompakt şalter kilitleme aksesuarı | 1 | 56.7
027181 | DRX125 - 250 serisi 3 kutuplu şalter için izolasyon kuruyucu | 1 | 32.2
027182 | DRX125 - 250 serisi 4 kutuplu şalter için izolasyon kuruyucu | 1 | 38.2
027183 | DRX125 için mühürlenebilir bağlantı koruyucular | 1 | 110
027184 | Drx 100 Terminal Koruyucu | 1 | 129
027185 | DRX250 için mühürlenebilir bağlantı koruyucular 3 kutup için | 1 | 135
027186 | DRX250 için mühürlenebilir bağlantı koruyucular 4 kutup için | 1 | 170
027187 | DRX125 ailesi kompakt şalterin raya montaj aksesuarı | 1 | 41.5
027188 | DRX250 ailesi kompakt şalterin raya montaj aksesuarı | 1 | 62.2
027192 | DRX125 serisi 3 - 4 kutuplu şalter 50A kadar kafes terminal 60 adet set | 1 | 1700
027193 | DRX125 serisi 3 - 4 kutuplu şalter 60A den 100A kadar kafes terminal 60 adet set | 1 | 1700
027194 | DRX250 serisi için kafes terminal 1 set içinde 60 adet | 1 | 3390
027220 | DRX125 ailesi 3kutup Icu:20kA 63A kompakt şalter | 1 | 504
027221 | DRX125 ailesi 3kutup Icu:20kA 125A kompakt şalter | 1 | 504
027222 | DRX125 ailesi 4kutup Icu:20kA 63A kompakt şalter | 1 | 689
027223 | DRX125 ailesi 4kutup Icu:20kA 125A kompakt şalter | 1 | 689
027230 | DRX250 ailesi 3kutup Icu:25kA 160A kompakt şalter | 1 | 785
027231 | DRX250 ailesi 4kutup Icu:25kA 160A kompakt şalter | 1 | 1020
027234 | DRX630 ailesi 3kutup Icu:36kA 320A kompakt şalter | 1 | 3120
027235 | DRX630 ailesi 3kutup Icu:36kA 400A kompakt şalter | 1 | 3190
027236 | DRX630 ailesi 3kutup Icu:36kA 500A kompakt şalter | 1 | 3500
027237 | DRX630 ailesi 3kutup Icu:36kA 630A kompakt şalter | 1 | 3650
027238 | DRX630 ailesi 4kutup Icu:36kA 320A kompakt şalter | 1 | 4090
027239 | DRX630 ailesi 4kutup Icu:36kA 400A kompakt şalter | 1 | 4180
027240 | DRX630 ailesi 4kutup Icu:36kA 500A kompakt şalter | 1 | 4590
027241 | DRX630 ailesi 4kutup Icu:36kA 630A kompakt şalter | 1 | 4770
027250 | DRX630 serisi için dönen kumanda kolu gri renk şalter üzerine montaj | 1 | 1290
027251 | DRX630 için dönen kumanda kolu gri pano kapağına montaj | 1 | 1750
027252 | DRX125 serisi 3 kutuplu şalter 125A için kafes terminal | 1 | 514
027253 | DRX125 serisi 4 kutuplu şalter 125A için kafes terminal | 1 | 899
027254 | DRX125 serisi 3 - 4 kutuplu şalter 125A için kafes terminal 60 adet set | 1 | 12900
027257 | DRX125 ailesi 3kutup Icu:20kA 80A kompakt şalter | 1 | 504
027258 | DRX125 ailesi 4kutup Icu:20kA 80A kompakt şalter | 1 | 689
028024 | DMX3 1600 50kA Sabit 3 Kutuplu 630A kasa 0 | 1 | 13600
028025 | DMX3 1600 50kA Sabit 3 Kutuplu 800A kasa 0 | 1 | 13700
028026 | DMX3 1600 50kA Sabit 3 Kutuplu 1000A kasa 0 | 1 | 14500
028027 | DMX3 1600 50kA Sabit 3 Kutuplu 1250A kasa 0 | 1 | 15300
028028 | DMX3 1600 50kA Sabit 3 Kutuplu 1600A kasa 0 | 1 | 16100
028030 | DMX3 1600 50kA Sabit 4 Kutuplu 630A kasa 0 | 1 | 19000
028031 | DMX3 1600 50kA Sabit 4 Kutuplu 800A kasa 0 | 1 | 19400
028032 | DMX3 1600 50kA Sabit 4 Kutuplu 1000A kasa 0 | 1 | 20500
028033 | DMX3 1600 50kA Sabit 4 Kutuplu 1250A kasa 0 | 1 | 21600
028034 | DMX3 1600 50kA Sabit 4 Kutuplu 1600A kasa 0 | 1 | 22600
028036 | DMX3 1600 50kA Çekmeceli 3 Kutuplu 630A kasa 0 | 1 | 19500
028037 | DMX3 1600 50kA Çekmeceli 3 Kutuplu 800A kasa 0 | 1 | 19800
028038 | DMX3 1600 50kA Çekmeceli 3 Kutuplu 1000A kasa 0 | 1 | 21000
028039 | DMX3 1600 50kA Çekmeceli 3 Kutuplu 1250A kasa 0 | 1 | 22100
028040 | DMX3 1600 50kA Çekmeceli 3 Kutuplu 1600A kasa 0 | 1 | 23300
028042 | DMX3 1600 50kA Çekmeceli 4 Kutuplu 630A kasa 0 | 1 | 27000
028043 | DMX3 1600 50kA Çekmeceli 4 Kutuplu 800A kasa 0 | 1 | 27600
028044 | DMX3 1600 50kA Çekmeceli 4 Kutuplu 1000A kasa 0 | 1 | 29100
028045 | DMX3 1600 50kA Çekmeceli 4 Kutuplu 1250A kasa 0 | 1 | 30600
028046 | DMX3 1600 50kA Çekmeceli 4 Kutuplu 1600A kasa 0 | 1 | 32000
028120 | DMX3 1600 Motor 24V A.C./D.C | 1 | 2470
028121 | DMX3 1600 Motor 48V A.C./D.C. | 1 | 2470
028123 | DMX3 1600 Motor 220-250V A.C./D.C. | 1 | 2470
028124 | DMX3 1600 Motor 415V - 480V ac | 1 | 2470
028126 | DMX3 1600 Kapama bobini 24V A.C./D.C. | 1 | 706
028127 | DMX3 1600 Kapama bobini 48V A.C./D.C. | 1 | 706
028129 | DMX3 1600 Kapama bobini 220-250V A.C./D.C. | 1 | 706
028130 | DMX3 1600 Kapama bobini 415-440V A.C. | 1 | 706
028131 | DMX3 1600 Açtırma bobini 24V A.C./D.C. | 1 | 706
028132 | DMX3 1600 Açtırma bobini 48V A.C./D.C. | 1 | 706
028134 | DMX3 1600 Açtırma bobini 220-250V A.C./D.C. | 1 | 706
028135 | DMX3 1600 Açtırma bobini 415-480V A.C. | 1 | 706
028136 | DMX3 1600 Düşük gerilim bobini 24V A.C./D.C. | 1 | 1080
028137 | DMX3 1600 Düşük gerilim bobini 48V A.C./D.C. | 1 | 1080
028139 | DMX3 1600 Düşük gerilim bobini 220-250V A.C./D.C. | 1 | 1080
028140 | DMX3 1600 Düşük gerilim bobini 415-480V A.C. | 1 | 1080
028142 | DMX3 1600 Gecikmeli düşük gerilim bobini 230V A.C./D.C. | 1 | 1290
028144 | DMX3 1600 Gecikmeli düşük gerilim bobini 230V A.C./D.C. | 1 | 1290
028146 | DMX3 1600 Gecikmeli düşük gerilim bobini 230V A.C./D.C. | 1 | 1290
028149 | DMX3 1600 Yalıtım plakası Sabit tip 3P | 1 | 244
028150 | DMX3 1600 Yalıtım plakası Sabit tip 4P | 1 | 406
028151 | DMX3 1600 Yalıtım plakası Çekmeceli tip 3P | 1 | 244
028152 | DMX3 1600 Yalıtım plakası Çekmeceli tip 4P | 1 | 406
028155 | DMX3 1600 Arka kontaklar 3P | 1 | 7840
028156 | DMX3 1600 Arka kontaklar 4P | 1 | 10100
028159 | DMX3 1600 3P Sabit/Çekmeceli bara bağlantı kontak | 1 | 2760
028160 | DMX3 1600 4P Sabit/Çekmeceli bara bağlantı kontak | 1 | 3740
028165 | DMX3 1600 LSI tip LCD koruma ünitesi | 1 | 3700
028171 | DMX3 1600 Harici nötr | 1 | 1460
028172 | DMX3 1600 24V DC Harici güç kaynağı | 1 | 336
028173 | DMX3 1600 Çekmece tip için durum sinyal kontağı | 1 | 168
028174 | DMX3 1600 Yay kurulu kapamaya hazır kontak | 1 | 336
028175 | DMX3 1600 İlave sinyalizasyon kontakları 6 | 1 | 266
028178 | DMX3 1600 Ronis kilit "açık pozisyonda kilitleme" + anahtar | 1 | 2020
028179 | DMX3 1600 Ronis kilit "açık pozisyonda kilitleme" + A tipi anahtar | 1 | 2020
028180 | DMX3 1600 Ronis kilit "açık pozisyonda kilitleme" + B tipi anahtar | 1 | 2020
028181 | DMX3 1600 Profalux kilit "açık pozisyonda kilitleme" + anahtar | 1 | 2020
028182 | DMX3 1600 Çekmece dışarıda pozisyonu kilitleme Profalux | 1 | 2020
028183 | DMX3 1600 Çekmece dışarıda pozisyonu kilitleme Ronis | 1 | 2020
028184 | DMX3 1600 Kapı kilitleme | 1 | 13
028187 | DMX3 1600 Test pozisyonu için güvenlik butonu | 1 | 812
028188 | DMX3 1600 Mekanik Sayıcı | 1 | 471
028190 | DMX3 1600 Mekanik kilitleme kiti | 1 | 1800
028621 | DMX³ sabit tip 50kA 3kutup 800A kasa1 | 1 | 23100
028622 | DMX³ sabit tip 50kA 3kutup 1000A kasa1 | 1 | 23700
028623 | DMX³ sabit tip 50kA 3kutup 1250A kasa1 | 1 | 24600
028624 | DMX³ sabit tip 50kA 3kutup 1600A kasa1 | 1 | 25400
028625 | DMX³ sabit tip 50kA 3kutup 2000A kasa1 | 1 | 26500
028626 | DMX³ sabit tip 50kA 3kutup 2500A kasa1 | 1 | 32300
028627 | DMX³ sabit tip 50kA 3kutup 3200A kasa2 | 1 | 41400
028628 | DMX³ sabit tip 50kA 3kutup 4000A kasa2 | 1 | 55100
028631 | DMX³ sabit tip 50kA 4kutup 800A kasa1 | 1 | 31100
028632 | DMX³ sabit tip 50kA 4kutup 1000A kasa1 | 1 | 32900
028633 | DMX³ sabit tip 50kA 4kutup 1250A kasa1 | 1 | 33300
028634 | DMX³ sabit tip 50kA 4kutup 1600A kasa1 | 1 | 33900
028635 | DMX³ sabit tip 50kA 4kutup 2000A kasa1 | 1 | 35200
028636 | DMX³ sabit tip 50kA 4kutup 2500A kasa1 | 1 | 42300
028637 | DMX³ sabit tip 50kA 4kutup 3200A kasa2 | 1 | 54400
028638 | DMX³ sabit tip 50kA 4kutup 4000A kasa2 | 1 | 73700
028641 | DMX³ sabit tip 65kA 3kutup 800A kasa1 | 1 | 26700
028642 | DMX³ sabit tip 65kA 3kutup 1000A kasa1 | 1 | 27500
028643 | DMX³ sabit tip 65kA 3kutup 1250A kasa1 | 1 | 28400
028644 | DMX³ sabit tip 65kA 3kutup 1600A kasa1 | 1 | 29400
028645 | DMX³ sabit tip 65kA 3kutup 2000A kasa1 | 1 | 30900
028646 | DMX³ sabit tip 65kA 3kutup 2500A kasa1 | 1 | 36900
028647 | DMX³ sabit tip 65kA 3kutup 3200A kasa2 | 1 | 47300
028648 | DMX³ sabit tip 65kA 3kutup 4000A kasa2 | 1 | 63700
028651 | DMX³ sabit tip 65kA 4kutup 800A kasa1 | 1 | 36400
028652 | DMX³ sabit tip 65kA 4kutup 1000A kasa1 | 1 | 37000
028653 | DMX³ sabit tip 65kA 4kutup 1250A kasa1 | 1 | 37800
028654 | DMX³ sabit tip 65kA 4kutup 1600A kasa1 | 1 | 39400
028655 | DMX³ sabit tip 65kA 4kutup 2000A kasa1 | 1 | 40200
028656 | DMX³ sabit tip 65kA 4kutup 2500A kasa1 | 1 | 48000
028657 | DMX³ sabit tip 65kA 4kutup 3200A kasa2 | 1 | 62000
028658 | DMX³ sabit tip 65kA 4kutup 4000A kasa2 | 1 | 74200
028661 | DMX³ sabit tip 100kA 3kutup 800A kasa2 | 1 | 36400
028662 | DMX³ sabit tip 100kA 3kutup 1000A kasa2 | 1 | 37000
028663 | DMX³ sabit tip 100kA 3kutup 1250A kasa2 | 1 | 37800
028664 | DMX³ sabit tip 100kA 3kutup 1600A kasa2 | 1 | 39400
028665 | DMX³ sabit tip 100kA 3kutup 2000A kasa2 | 1 | 41900
028666 | DMX³ sabit tip 100kA 3kutup 2500A kasa2 | 1 | 48500
028667 | DMX³ sabit tip 100kA 3kutup 3200A kasa2 | 1 | 62100
028668 | DMX³ sabit tip 100kA 3kutup 4000A kasa2 | 1 | 74200
028671 | DMX³ sabit tip 100kA 4kutup 800A kasa2 | 1 | 48800
028672 | DMX³ sabit tip 100kA 4kutup 1000A kasa2 | 1 | 49400
028673 | DMX³ sabit tip 100kA 4kutup 1250A kasa2 | 1 | 51100
028674 | DMX³ sabit tip 100kA 4kutup 1600A kasa2 | 1 | 52600
028675 | DMX³ sabit tip 100kA 4kutup 2000A kasa2 | 1 | 56500
028676 | DMX³ sabit tip 100kA 4kutup 2500A kasa2 | 1 | 65100
028677 | DMX³ sabit tip 100kA 4kutup 3200A kasa2 | 1 | 83900
028678 | DMX³ sabit tip 100kA 4kutup 4000A kasa2 | 1 | 99300
028721 | DMX³ çekmeceli tip 50kA 3kutup 800A kasa1 | 1 | 38100
028722 | DMX³ çekmeceli tip 50kA 3kutup 1000A kasa1 | 1 | 38700
028723 | DMX³ çekmeceli tip 50kA 3kutup 1250A kasa1 | 1 | 39300
028724 | DMX³ çekmeceli tip 50kA 3kutup 1600A kasa1 | 1 | 39500
028725 | DMX³ çekmeceli tip 50kA 3kutup 2000A kasa1 | 1 | 41100
028726 | DMX³ çekmeceli tip 50kA 3kutup 2500A kasa1 | 1 | 43700
028727 | DMX³ çekmeceli tip 50kA 3kutup 3200A kasa2 | 1 | 57800
028728 | DMX³ çekmeceli tip 50kA 3kutup 4000A kasa2 | 1 | 69900
028731 | DMX³ Çekmeceli tip 50kA 4kutup 800A kasa1 | 1 | 47500
028732 | DMX³ Çekmeceli tip 50kA 4kutup 1000A kasa1 | 1 | 48500
028733 | DMX³ Çekmeceli tip 50kA 4kutup 1250A kasa1 | 1 | 48800
028734 | DMX³ Çekmeceli tip 50kA 4kutup 1600A kasa1 | 1 | 49400
028735 | DMX³ Çekmeceli tip 50kA 4kutup 2000A kasa1 | 1 | 50900
028736 | DMX³ Çekmeceli tip 50kA 4kutup 2500A kasa1 | 1 | 56900
028737 | DMX³ Çekmeceli tip 50kA 4kutup 3200A kasa2 | 1 | 73300
028738 | DMX³ Çekmeceli tip 50kA 4kutup 4000A kasa2 | 1 | 90300
028741 | DMX³ çekmeceli tip 65kA 3kutup 800A kasa1 | 1 | 39100
028742 | DMX³ çekmeceli tip 65kA 3kutup 1000A kasa1 | 1 | 39400
028743 | DMX³ çekmeceli tip 65kA 3kutup 1250A kasa1 | 1 | 40000
028744 | DMX³ çekmeceli tip 65kA 3kutup 1600A kasa1 | 1 | 40600
028745 | DMX³ çekmeceli tip 65kA 3kutup 2000A kasa1 | 1 | 42200
028746 | DMX³ çekmeceli tip 65kA 3kutup 2500A kasa1 | 1 | 47700
028747 | DMX³ çekmeceli tip 65kA 3kutup 3200A kasa2 | 1 | 63300
028748 | DMX³ çekmeceli tip 65kA 3kutup 4000A kasa2 | 1 | 77000
028751 | DMX³ Çekmeceli tip 65kA 4kutup 800A kasa1 | 1 | 51500
028752 | DMX³ Çekmeceli tip 65kA 4kutup 1000A kasa1 | 1 | 51700
028753 | DMX³ Çekmeceli tip 65kA 4kutup 1250A kasa1 | 1 | 53100
028754 | DMX³ Çekmeceli tip 65kA 4kutup 1600A kasa1 | 1 | 53400
028755 | DMX³ Çekmeceli tip 65kA 4kutup 2000A kasa1 | 1 | 54600
028756 | DMX³ Çekmeceli tip 65kA 4kutup 2500A kasa1 | 1 | 61800
028757 | DMX³ Çekmeceli tip 65kA 4kutup 3200A kasa2 | 1 | 80400
028758 | DMX³ Çekmeceli tip 65kA 4kutup 4000A kasa2 | 1 | 95800
028761 | DMX³ çekmeceli tip 100kA 3kutup 800A kasa2 | 1 | 54200
028762 | DMX³ çekmeceli tip 100kA 3kutup 1000A kasa2 | 1 | 54500
028763 | DMX³ çekmeceli tip 100kA 3kutup 1250A kasa2 | 1 | 55200
028764 | DMX³ çekmeceli tip 100kA 3kutup 1600A kasa2 | 1 | 55800
028765 | DMX³ çekmeceli tip 100kA 3kutup 2000A kasa2 | 1 | 58900
028766 | DMX³ çekmeceli tip 100kA 3kutup 2500A kasa2 | 1 | 64000
028767 | DMX³ çekmeceli tip 100kA 3kutup 3200A kasa2 | 1 | 75500
028768 | DMX³ çekmeceli tip 100kA 3kutup 4000A kasa2 | 1 | 85400
028771 | DMX³ Çekmeceli tip 100kA 4kutup 800A kasa2 | 1 | 68700
028772 | DMX³ Çekmeceli tip 100kA 4kutup 1000A kasa2 | 1 | 69600
028773 | DMX³ Çekmeceli tip 100kA 4kutup 1250A kasa2 | 1 | 70900
028774 | DMX³ Çekmeceli tip 100kA 4kutup 1600A kasa2 | 1 | 71500
028775 | DMX³ Çekmeceli tip 100kA 4kutup 2000A kasa2 | 1 | 75300
028776 | DMX³ Çekmeceli tip 100kA 4kutup 2500A kasa2 | 1 | 82700
028777 | DMX³ Çekmeceli tip 100kA 4kutup 3200A kasa2 | 1 | 98500
028778 | DMX³ Çekmeceli tip 100kA 4kutup 4000A kasa2 | 1 | 111400
028800 | DMX³ MP4 LI elektronik koruma ünitesi DMX³ 2500 ve 4000 için | 1 | 4890
028801 | DMX³ MP4 LSI elektronik koruma ünitesi DMX³ 2500 ve 4000 için | 1 | 5510
028802 | DMX³ MP4 LSIg elektronik koruma ünitesi DMX³ 2500 ve 4000 için | 1 | 7290
028805 | DMX³ elektronik ünitesi haberleşme fonksiyonu | 1 | 628
028806 | DMX³ harici güç kaynağı-12V DC | 1 | 628
028807 | DMX³ toprak kaçağı fonksiyonu | 1 | 317
028808 | Dmx³ Sad Many Alektronik Koruma Ünitesi | 1 | 3700
028810 | DMX³ 6300A için harici nötr | 1 | 9360
028811 | DMX³ harici nötr | 1 | 2740
028812 | DMX³ programlanabilir modül çıkışı | 1 | 3170
028813 | Cekmeceli Şalter Konum Kontağı | 1 | 1370
028814 | DMX³ yay kurulu - kapamaya hazır kontak | 1 | 684
028815 | DMX³ ilave sinyalizasyon kontağı | 1 | 290
028816 | DMX³ bobinleri(Açtırma-düşük gerilim-kapama) için yardımcı sinyal kontağı | 1 | 252
028820 | DMX³ kapı kilitleme aksesuarı | 1 | 1110
028821 | DMX³ açık pozisyonda asma kilitle kilitleme aksesuarı | 1 | 326
028822 | DMX³ kapı contası IP40 | 1 | 375
028823 | DMX³ Sayıcı | 1 | 870
028825 | DMX³'ü çekmeceye yanlış talıkmasını önleyen aksesuar | 1 | 624
028826 | DMX³ Güvenlik kapağı için asma kilitle kilitleme aksesuarı | 1 | 389
028828 | DMX³ ronis ve profalux kilit için 2delikli kaide | 1 | 499
028830 | DMX³ profalux anahtarlı kilit 028828 ile birlikte kullanılır. | 1 | 1260
028831 | DMX³ ronis anahtarlı kilit 028828 ile birlikte kullanılır. | 1 | 1260
028832 | DMX³ çekmeceli şalterler için profalux kilit anahtar dahil | 1 | 1320
028833 | DMX³ çekmeceli şalterler için ronis kilit anahtar dahil | 1 | 1320
028834 | DMX³ motor 24V AC/DC | 1 | 4420
028835 | DMX³ motor 48V AC/DC | 1 | 4420
028837 | DMX³ motor 230V AC | 1 | 4420
028838 | DMX³ motor 415V AC | 1 | 4420
028841 | DMX³ kapama bobini 24V AC/DC | 1 | 1320
028842 | DMX³ kapama bobini 48V AC/DC | 1 | 1320
028844 | DMX³ kapama bobini 230V AC | 1 | 1320
028845 | DMX³ kapama bobini 415V AC | 1 | 1320
028848 | DMX³ açtırma bobini 24V AC/DC | 1 | 1320
028849 | DMX³ açtırma bobini 48V AC/DC | 1 | 1320
028851 | DMX³ açtırma bobini 230V AC | 1 | 1320
028852 | DMX³ açtırma bobini 415V AC | 1 | 1320
028855 | DMX³ düşük gerilim bobini 24V AC/DC | 1 | 1490
028856 | DMX³ düşük gerilim bobini 48V AC/DC | 1 | 1490
028858 | DMX³ düşük gerilim bobini 230V AC | 1 | 1490
028859 | DMX³ düşük gerilim bobini 415V AC | 1 | 1490
028863 | DMX³ gecikmeli düşük gerilim bobini 230V AC | 1 | 1530
028864 | DMX³ kasa1 için mekanik kilitleme seti | 1 | 2190
028865 | DMX³ kasa2 için mekanik kilitleme seti | 1 | 2190
028866 | DMX³ 5000A ve 6300A şalterler için mekanik kilitleme plakası | 1 | 2290
028879 | DMX³ kaldırma plakası | 1 | 1650
028882 | DMX³ 3kutup kasa1 için dikey arka kontak sabit tip için | 1 | 1600
028883 | DMX³ 4kutup kasa1 için dikey arka kontak sabit tip için | 1 | 2140
028884 | DMX³ 3kutup kasa1 için düz arka kontak sabit tip için | 1 | 2190
028885 | DMX³ 4kutup kasa1 için düz arka kontak sabit tip için | 1 | 2960
028886 | DMX³ mesafe arttırıcı kontak 3kutup düz arka kontak | 1 | 2650
028887 | DMX³ mesafe arttırıcı kontak 4kutup düz arka kontak | 1 | 4170
028888 | DMX³ mesafe arttırıcı kontak 3kutup dikey arka kontak | 1 | 3090
028889 | DMX³ mesafe arttırıcı kontak 4kutup dikey arka kontak | 1 | 4420
028890 | DMX³ mesafe arttırıcı kontak 3kutup yatay arka kontak | 1 | 3090
028891 | DMX³ mesafe arttırıcı kontak 4kutup yatay arka kontak | 1 | 4420
028892 | DMX³ 3kutup kasa2 için düz arka kontak sabit tip için | 1 | 2510
028893 | DMX³ 4kutup kasa2 için düz arka kontak sabit tip için | 1 | 3880
028894 | DMX³ kasa2 3kutup çekmeceli tip için çevrilebilir arka kontak | 1 | 2780
028895 | DMX³ kasa2 4kutup çekmeceli tip için çevrilebilir arka kontak | 1 | 4340
028896 | DMX³ kasa1 3kutup çekmeceli tip için çevrilebilir arka kontak | 1 | 1600
028897 | DMX³ kasa1 4kutup çekmeceli tip için düz arka kontak | 1 | 2140
028902 | DMX³Çekmece kaidesi kasa1 için 3kutuplularda | 1 | 11400
028903 | DMX³Çekmece kaidesi kasa1 için 4kutuplularda | 1 | 15900
028904 | DMX³Çekmece kaidesi kasa2 için 3kutuplularda | 1 | 19300
028905 | DMX³Çekmece kaidesi kasa2 için 4kutuplularda | 1 | 23200
028909 | DMX³ çekmeceliye dönüştürme seti kasa1 3kutup | 1 | 9040
028910 | DMX³ çekmeceliye dönüştürme seti kasa1 4kutup | 1 | 12000
028911 | DMX³ çekmeceliye dönüştürme seti kasa2 3kutup | 1 | 11200
028912 | DMX³ çekmeceliye dönüştürme seti kasa2 4kutup | 1 | 14700
028913 | DMX³ kasa3 için 3K çekmece kaidesi | 1 | 43500
028914 | DMX³ kasa3 için 4K çekmece kaidesi | 1 | 57700
028915 | DMX³ kasa3 için 3K çekmece dönüştürme seti | 1 | 11800
028916 | DMX³ kasa3 için 4K çekmece dönüştürme seti | 1 | 15700
028920 | DMX³ mekanik kilit kablosu uzunluk 2.6metre | 1 | 903
028921 | DMX³ mekanik kilit kablosu uzunluk 3metre | 1 | 1010
028922 | DMX³ mekanik kilit kablosu uzunluk 3.6metre | 1 | 1210
028923 | DMX³ mekanik kilit kablosu uzunluk 4metre | 1 | 1400
028924 | DMX³ mekanik kilit kablosu uzunluk 4.6metre | 1 | 1650
028925 | DMX³ mekanik kilit kablosu uzunluk 5.6metre | 1 | 1900
028950 | DMX³ 3kutup 100kA 5000A sabit açık tip şalter | 1 | 89400
028951 | DMX³ 3kutup 100kA 6300A sabit açık tip şalter | 1 | 123900
028952 | DMX³ 3kutup 100kA 5000A çekmeceli açık tip şalter | 1 | 134800
028953 | DMX³ 3kutup 100kA 6300A çekmeceli açık tip şalter | 1 | 169800
028960 | DMX³ 4kutup 100kA 5000A sabit açık tip şalter | 1 | 118400
028961 | DMX³ 4kutup 100kA 6300A sabit açık tip şalter | 1 | 163800
028962 | DMX³ 4kutup 100kA 5000A çekmeceli açık tip şalter | 1 | 181000
028963 | DMX³ 4kutup 100kA 6300A çekmeceli açık tip şalter | 1 | 226800
030007 | DLP ince kanal 12.5x20mm orta bölmeli-uzunluk 2,10m | 120 | 12.8
030008 | DLP ince kanal 12.5x20mm orta bölmesiz-uzunluk 2,10m | 120 | 9.28
030014 | DLP ince kanal 12.5x32mm iki bölmeli-uzunluk 2,10m | 80 | 16.2
030015 | DLP ince kanal 12.5x32mm uzunluk 2,10m | 80 | 13.2
030021 | DLP ince kanal 16x40mm orta bölmeli-uzunluk 2,10m | 48 | 23.7
030026 | DLP ince kanal 16x60mm orta bölmeli-uzunluk 2,10m | 40 | 37
030027 | DLPlus İnce kanal 20 x 40 beyaz orta bölmesiz | 48 | 32.1
030033 | DLP ince kanal 20x75mm orta bölmeli-uzunluk 2,10m | 20 | 56.4
030069 | DLPlus süpürgelik kanal 20x80mm - beyaz - 2metre | 32 | 65.8
030089 | DLPlus süpürgelik kanal 20x120mm - beyaz - 2metre | 30 | 99.9
030114 | DLPlus İnce kanal 20 x 60 beyaz 3 bölmeli | 32 | 44.7
030208 | DLPlus İnce kanal 20 x 40 için T dirsek | 10 | 21.2
030209 | DLPlus İnce kanal 20 x 60 için T dirsek | 10 | 25.8
030221 | DLP ince kanal 12.5x20mm Değişken iç-dışbükey köşe | 10 | 11.1
030223 | DLP ince kanal 12.5x20mm Değişken dirsek | 10 | 11.1
030224 | DLP ince kanal 12.5x20mm T dirsek | 10 | 17.8
030226 | DLP ince kanal 20x75mm Merkez ve köşe bağlantıları için T dirsek | 10 | 115
030236 | DLP ince kanal 16x60mm Merkez ve köşe bağlantıları için T dirsek | 10 | 135
030251 | DLP ince kanal 12.5x32mm Değişken iç-dışbükey köşe | 10 | 12.2
030253 | DLP ince kanal 12.5x32mm Değişken dirsek | 10 | 17.9
030254 | DLP ince kanal 12.5x32mm T dirsek | 10 | 17.9
030281 | DLPlus İnce kanal 20 x 40 için Değişken iç-dışbükey köşe | 10 | 16.6
030283 | DLPlus İnce kanal 20 x 40 için Değişken dirsek | 10 | 15.9
030290 | DLP ince kanal 16x60mm Sonlandırma kapağı | 10 | 14.3
030291 | DLP ince kanal 16x60mm Değişken iç bükey köşe | 10 | 38.1
030292 | DLP ince kanal 16x60mm Değişken dış bükey köşe | 10 | 43.7
030293 | DLP ince kanal 16x60mm Değişken dirsek | 10 | 46.4
030295 | DLP ince kanal 16x60mm Kanal birleştirme parçası | 60 | 5.52
030300 | DLP ince kanal 20x75mm Sonlandırma kapağı | 10 | 14.3
030301 | DLP ince kanal 20x75mm Değişken iç bükey köşe | 10 | 39.5
030302 | DLP ince kanal 20x75mm Değişken dış bükey köşe | 10 | 48.9
030303 | DLP ince kanal 20x75mm Değişken dirsek | 10 | 61.6
030305 | DLP ince kanal 20x75mm Kanal birleştirme parçası | 30 | 6.26
030316 | İnce kanal dağıtım buat 75x75x35mm | 10 | 36.5
030326 | DLPlus süpürgelik kanal 110x110x50mm dağıtım buatı | 10 | 60.5
030700 | Donatılabilir Hareketli Sütun - Yükseklik 2,00m - Beyaz | 1 | 5170
030703 | Donatılabilir 4 bölmeli sütun - Beyaz - Yükseklik 2,70m | 1 | 2190
030707 | Donatılabilir 4 bölmeli sütun - Beyaz - Yükseklik 3,90m | 1 | 2700
030708 | Donatılabilir 4 bölmeli sütun - Alüminyum - Yükseklik 2,70m | 1 | 2600
030709 | Donatılabilir 4 bölmeli sütun - Alüminyum - Yükseklik 3,90m | 1 | 3380
030729 | Donatılabilir 4 bölmeli Mini Sütun - Alüminyum - yükseklik 68cm | 1 | 1080
030735 | Donatılabilir 2 bölmeli yarım sütun - Beyaz - Yükseklik 2,70m | 1 | 1820
030736 | Donatılabilir 2 bölmeli yarım sütun - Beyaz - Yükseklik 3,90m | 1 | 2200
030742 | Donatılabilir 4 bölmeli Mini Sütun - Beyaz - yükseklik 68cm | 1 | 837
030778 | Sütunlar için 4 modül kaide - uzunluk 215 mm - Alüminyum | 1 | 147
030779 | Sütunlar için 8 modül kaide - uzunluk 325 mm - Alüminyum | 1 | 239
030780 | Sütunlar için 12 modül kaide - uzunluk 415 mm - Alüminyum | 1 | 380
030787 | Sütunlar için Modüler cihazlar için kaide - Beyaz - Alüminyum | 5 | 83.7
030804 | DLP ince kanal 16x32mm orta bölmesiz-uzunluk 2,10m | 60 | 16.6
030867 | 20x80 ve 20x120mm DLPlus süpürgelik kanal için ara bölme | 88 | 20.1
030881 | DLP gulot alüminyum Kablo bağı için tutucu | 100 | 3
030897 | DLP hızlı saplama aksesuarı | 200 | 1.6
030898 | DLP kanalları için Ø6mm özel saplama | 100 | 0.742
030899 | DLP kanalları için Ø8mm özel saplama | 100 | 1.6
031065 | Sütunlar için 4 modül kaide - uzunluk 215 mm - Beyaz | 1 | 123
031066 | Sütunlar için 8 modül kaide - uzunluk 325 mm - Beyaz | 1 | 202
031067 | Sütunlar için 12 modül kaide - uzunluk 415 mm - Beyaz | 1 | 319
031069 | Sütunlar için Modüler cihazlar için kaide - Beyaz | 5 | 58
031202 | DLP ince kanal 12.5x20mm Sonlandırma kapağı | 20 | 7.07
031203 | DLP ince kanal 12.5x32mm Sonlandırma kapağı | 20 | 7.86
031207 | DLP ince kanal 16x32mm Sonlandırma kapağı | 10 | 9.89
031208 | DLP ince kanal 16x40mm Sonlandırma kapağı | 10 | 11.3
031211 | DLPlus İnce kanal 20 x 40 için Sonlandırma kapağı | 10 | 13.6
031301 | Ekonomik model örme duvar için geçmeli buat | 250 | 2.49
031611 | DLP süpürgelik ve ince kanal için kanal boyunca montajda 2mod. Çerçeve | 10 | 85.4
031613 | DLP süpürgelik ve ince kanal için kanal boyunca montajda 4mod. Çerçeve | 5 | 106
031614 | DLP süpürgelik ve ince kanal için kanal boyunca montajda 6mod. Çerçeve | 5 | 110
031621 | DLPlus İnce kanal 2x4 modül montaj kutusu | 10 | 209
031622 | DLPlus İnce kanal 3x4 modül montaj kutusu | 10 | 225
031664 | 20x80/120 DLPlus süpürgelik kanal üstüne 2modül montaj çerçevesi | 5 | 116
031669 | 35x140 DLPlus süpürgelik kanal 2modül kaide | 5 | 84.2
031671 | 35x140 DLPlus süpürgelik kanal 4modül kaide | 5 | 108
031672 | 35x140 DLPlus süpürgelik kanal 6modül kaide | 5 | 118
031701 | 316 11 referanslı çerçeve için bağlantı aksesuarı | 10 | 29.1
031702 | 317 13 referanslı çerçeve için bağlantı aksesuarı | 10 | 53.4
031704 | Referans 316 11 referanslı çerçeve için bağlantı aksesuarı | 10 | 30.2
031705 | Referans 317 13 referanslı çerçeve için bağlantı aksesuarı | 5 | 56.4
031707 | Referans 31611/12 çerçeve için bağlantı aksesuarı | 10 | 34.1
031708 | Referans 31613/21 çerçeve için bağlantı aksesuarı | 5 | 56.4
031709 | Referans 31614/22 çerçeve için bağlantı aksesuarı | 5 | 58.2
031714 | Referans 31611 çerçeve için Kanal boyunca montaj için bağlantı aksesuarı | 5 | 85.4
031715 | Referans 31613 çerçeve için Kanal boyunca montaj için bağlantı aksesuarı | 5 | 106
031716 | Referans 31614 çerçeve için Kanal boyunca montaj için bağlantı aksesuarı | 5 | 120
032012 | colring kelepçeleri Genişlik 2.4mmx açık durumda uzunluk 95mm siyah | 1000 | 0.4
032015 | colring kelepçeleri Genişlik 3.5mmx açık durumda uzunluk 140mm siyah | 1000 | 0.565
032022 | colring kelepçeleri Genişlik 4.6mmx açık durumda uzunluk 180mm siyah | 1000 | 0.73
032024 | colring kelepçeleri Genişlik 4.6mmx açık durumda uzunluk 360mm siyah | 100 | 1.5
032029 | colring kelepçeleri Genişlik 7.6mmx açık durumda uzunluk 360mm siyah | 100 | 2.06
032030 | colring kelepçeleri Genişlik 2.4mmx açık durumda uzunluk 95mm renksiz | 1000 | 0.282
032031 | colring kelepçeleri Genişlik 2.4mmx açık durumda uzunluk 140mm renksiz | 1000 | 0.316
032032 | colring kelepçeleri Genişlik 2.4mmx açık durumda uzunluk 180mm renksiz | 1000 | 0.457
032037 | colring kelepçeleri Genişlik 3.5mmx açık durumda uzunluk 140mm renksiz | 1000 | 0.48
032038 | colring kelepçeleri Genişlik 3.5mmx açık durumda uzunluk 180mm renksiz | 1000 | 0.541
032039 | colring kelepçeleri Genişlik 3.5mmx açık durumda uzunluk 280mm renksiz | 100 | 0.73
032040 | colring kelepçeleri Genişlik 3.5mmx açık durumda uzunluk 360mm renksiz | 100 | 1.12
032042 | colring kelepçeleri Genişlik 4.6mmx açık durumda uzunluk 180mm renksiz | 1000 | 0.704
032043 | colring kelepçeleri Genişlik 4.6mmx açık durumda uzunluk 280mm renksiz | 100 | 0.866
032044 | colring kelepçeleri Genişlik 4.6mmx açık durumda uzunluk 360mm renksiz | 100 | 1.18
032050 | colring kelepçeleri Genişlik 7.6mmx açık durumda uzunluk 720mm renksiz | 100 | 5.12
032065 | colring kelepçe yapışkanlı taşıyıcı renksiz | 100 | 1.24
032070 | Colring Genişliği en çok 4.6 mm olan kelepçeler için vidalı taşıyıcı | 1000 | 0.842
032072 | Colring Her genişlikteki kelepçeler için vidalı taşıyıcı | 100 | 1.45
032076 | Colring Kilitlenebilir taban | 1000 | 0.866
032085 | Colring Tanıtım plakası 40x22 mm | 100 | 2.06
032088 | colring kelepçeleri pensesi Azami genişliği 4.6 mm | 1 | 980
032780 | LCS² HDMI kablo - Uzunluk 20 m | 1 | 3340
032781 | LCS² VGA kablo - Uzunluk 20 m | 1 | 1380
032800 | Balıksırtı yapışkanlı kanal, 92 x 20 mm IP40 - IK08 -Uzunluk 2metre | 20 | 95
032801 | Balıksırtı kanal Dağıtım buatı | 5 | 494
032802 | Balıksırtı kanal Değişken dirsek | 5 | 123
032803 | Balıksırtı kanal Kapak birleştirme parçası | 10 | 55.8
032805 | Balıksırtı kanal Süpürgelik olarak kullanıldığında 16x60 veya 20x75’e Geçiş aks. | 1 | 260
032806 | Balıksırtı kanal'dan 20 x 120 kablo kanalına Geçiş aparatı | 1 | 298
032807 | Balıksırtı kanal Sonlandırma kapağı | 10 | 33.9
032810 | Balıksırtı kanal'dan 35 x 140 ya da 35 x 170 ‘e Geçiş aparatı | 1 | 257
033317 | DLP ince kanal 12.5x32mm Merkez ve köşe bağlantıları için aks. | 10 | 83.3
033325 | DLP ince kanal 16x32mm Değişken iç-dışbükey köşe | 10 | 13.5
033326 | DLP ince kanal 16x40mm Değişken iç-dışbükey köşe | 10 | 14.9
033327 | DLP ince kanal 16x32mm Değişken dirsek | 10 | 12.6
033328 | DLP ince kanal 16x40mm Değişken dirsek | 10 | 14.9
033329 | DLP ince kanal 16x32/40mm Merkez ve köşe bağlantıları için aks. | 10 | 84.2
033330 | DLP ince kanal 16x32mm T dirsek | 10 | 18.8
033602 | DLPlus 12,5 x 20 İnce kanal Kapak birleştirme parçası aksesuarı | 20 | 5.3
033603 | DLPlus 12,5 x 32 İnce kanal Kapak birleştirme parçası aksesuarı | 20 | 7.29
033604 | DLPlus 16 x 32 İnce kanal Kapak birleştirme parçası aksesuarı | 20 | 7.29
033606 | DLPlus 16x40 ve 20x40 İnce kanal Kapak birleştirme parçası aksesuarı | 20 | 7.29
033608 | DLPlus 16x60 ve 20x60 İnce kanal Kapak birleştirme parçası aksesuarı | 20 | 7.29
033609 | DLPlus 20 x 75 İnce kanal Kapak birleştirme parçası aksesuarı | 20 | 10.7
033664 | DLPlus süpürgelik kanal Geçiş aparatı, 16 x 60mm kablo kanalına kadar | 10 | 91.8
033665 | DLPlus süpürgelik kanal 20x120mm kanal iç bükey köşe | 5 | 83.4
033666 | DLPlus süpürgelik kanal 20x120mm kanal dış bükey köşe | 5 | 83.4
033668 | DLPlus süpürgelik kanal 20x80 ve 20x120mm'de Kapak birleştirme parçası | 10 | 32.1
033670 | DLPlus süpürgelik kanal 20x80 ve 20x120mm için T dirsek | 5 | 142
033700 | DLPlus süpürgelik kanal 35x140mm - beyaz -2bölmeli,2kapaklı | 12 | 215
033714 | 35x140 DLPlus süpürgelik kanaldan Geçiş aparatı, 16 x 60 kablo kanalına | 5 | 117
033715 | 35x140 DLPlus süpürgelik kanal iç bükey köşe | 5 | 128
033716 | 35x140 DLPlus süpürgelik kanal dış bükey köşe | 5 | 111
033718 | 35x140 DLPlus süpürgelik kanal Kapak birleştirme parçası | 5 | 80.3
033744 | DLPlus süpürgelik kanal 20x80mm için sonlandırma kapağı | 10 | 28.2
033745 | DLPlus süpürgelik kanal 20x80mm kanal iç bükey köşe | 5 | 61.1
033746 | DLPlus süpürgelik kanal 20x80mm kanal dış bükey köşe | 5 | 62.6
033774 | DLPlus süpürgelik kanal 20x120mm için sonlandırma kapağı | 10 | 29.8
034804 | Kofralar için havalandırma Metal havalandırma ızgarası IP32 - 138 x 138 mm | 1 | 130
034805 | Kofralar için havalandırma Metal havalandırma ızgarası IP32 - 248 x 248 mm | 1 | 600
034806 | 350W ısıtma rezistansı Demeranj akımı 7.5A | 1 | 3200
034807 | Tavan vantilatörü motorlu tip 1 | 1 | 2700
034808 | Tavan vantilatörü motorlu tip 2 | 1 | 3520
034817 | Vantilatör 30/160 m3/s | 1 | 573
034834 | Kofralar için havalandırma Plastik havalandırma ızgarası IP54 - 150 x 150mm | 1 | 165
034835 | Kofralar için havalandırma Plastik havalandırma ızgarası IP54 - 250 x 250mm | 1 | 316
034836 | Kofralar için havalandırma Plastik havalandırma ızgarası IP54 - 325 x 325mm | 1 | 406
034847 | Termostat pano içi termostat | 1 | 455
034850 | Filtreli vantilatör 40/160 m3/s | 1 | 730
034851 | Filtreli vantilatör 100/160 m3/s | 1 | 1470
034852 | Filtreli vantilatör 170/240 m3/s | 1 | 2070
034853 | İnce ızgaralı vantilatör 360/800 m3/s: | 1 | 2290
035306 | Isıtma rezistansı 110V/240V AC/DC Güç 20W | 1 | 564
035307 | Isıtma rezistansı 110V/240V AC/DC Güç 60W | 1 | 719
035308 | Isıtma rezistansı 110V/240V AC/DC Güç 120W | 1 | 1050
035311 | Pano ısı yönetimi ürünü Higrostat | 1 | 940
035312 | Pano ısı yönetimi ürünü Higrotermostat | 1 | 2400
035346 | Klima dikey montaj soğutma gücü 380 W 240 W | 1 | 9960
035347 | Klima dikey montaj soğutma gücü 640 W 470 W | 1 | 11200
035348 | Klima dikey montaj soğutma gücü 820 W 680 W | 1 | 15100
035350 | Klima dikey montaj soğutma gücü 1600 W 1230 W | 1 | 17800
035351 | Klima dikey montaj soğutma gücü 2000 W 1510 W | 1 | 18900
035353 | Klima dikey montaj soğutma gücü 3850 W 2870 W | 1 | 29800
035359 | Klima pano tavavına montaj soğutma gücü 1550 W 1200 W | 1 | 17500
035360 | Klima pano tavavına montaj soğutma gücü 2050 W 1560 W | 1 | 19800
035362 | Klima pano tavavına montaj soğutma gücü 3850 W 2870 W | 1 | 28300
035372 | Hava / Hava Değiştirici 36 W/ °C | 1 | 6000
035373 | Hava / Hava Değiştirici 50 W/ °C | 1 | 7190
035374 | Hava / Hava Değiştirici 80 W/ °C | 1 | 8280
036044 | Marina kofra montaj plakası dpx125/160 montaj aksesuarı | 1 | 801
036045 | Marina kofra montaj plakası dpx125/160 veya 250ER montaj aksesuarı | 1 | 723
036101 | Marina polyester kofra izoleli örtü plakalı şasi 400x300x200mm | 1 | 871
036102 | Marina polyester kofra izoleli örtü plakalı şasi 500x400x200mm | 1 | 1060
036103 | Marina polyester kofra izoleli örtü plakalı şasi 600x400x250mm | 1 | 1190
036106 | Marina polyester kofra izoleli örtü plakalı şasi 800x600x300mm | 1 | 1750
036109 | Marina polyester kofra izoleli örtü plakalı şasi 1000x800x300mm | 1 | 1990
036200 | LINA25 pano içi kablo kanalı mavi kanal 25x25mm | 60 | 29.6
036201 | LINA25 pano içi kablo kanalı mavi kanal 25x40mm | 56 | 29.3
036202 | LINA25 pano içi kablo kanalı mavi kanal 25x60mm | 56 | 48.1
036203 | LINA25 pano içi kablo kanalı mavi kanal 25x80mm | 40 | 60.7
036205 | LINA25 pano içi kablo kanalı mavi kanal 40x25mm | 56 | 34.9
036206 | LINA25 pano içi kablo kanalı mavi kanal 40x40mm | 48 | 38.6
036207 | LINA25 pano içi kablo kanalı mavi kanal 40x60mm | 48 | 50.2
036208 | LINA25 pano içi kablo kanalı mavi kanal 40x80mm | 40 | 71.8
036211 | LINA25 pano içi kablo kanalı mavi kanal 60x40mm | 32 | 56.9
036212 | LINA25 pano içi kablo kanalı mavi kanal 60x60mm | 32 | 65.4
036213 | LINA25 pano içi kablo kanalı mavi kanal 60x80mm | 32 | 84.6
036216 | LINA25 pano içi kablo kanalı mavi kanal 80x60mm | 24 | 86.2
036217 | LINA25 pano içi kablo kanalı mavi kanal 80x80mm | 24 | 105
036225 | LINA25 pano içi kablo kanalı mavi kanal 120x80mm | 16 | 149
036251 | Marina polyester kofra IP66-IK10 400x300x200mm | 1 | 1070
036252 | Marina polyester kofra IP66-IK10 500x400x200mm | 1 | 1360
036255 | Marina polyester kofra IP66-IK10 600x400x250mm | 1 | 1630
036261 | Marina polyester kofra IP66-IK10 800x600x300mm | 1 | 3110
036263 | Marina polyester kofra IP66-IK10 1000x800x300mm | 1 | 4340
036408 | Marina duvara montaj aksesuarı tip 1 | 1 | 112
036409 | Marina duvara montaj aksesuarı tip 2 | 1 | 233
036574 | İç hava akımı vantilatör kiti | 1 | 679
036578 | Kofralar için havalandırma-doğal havalandırma IP 44 - Ø delme çapı 15mm | 2 | 28.9
036579 | Kofralar için havalandırma-doğal havalandırma IP 44 - Ø delme çapı 30.5mm | 2 | 78.6
036580 | XL³ 160 elektrik şemaları için taşıyıcı dış boyutlar gen:340mm yük:235 der:18mm | 20 | 67.5
036581 | XL³ 160 elektrik şemaları için taşıyıcı dış boyutlar gen:260mm yük:165 der:18mm | 20 | 30.3
036582 | XL³ 160 kofra Sert plastik, kapalı taşıyıcı : IP50 | 1 | 112
036638 | Pano kapağına kablo geçiş kılıfı Ø15mm | 1 | 457
036639 | Pano kapağına kablo geçiş kılıfı Ø35mm | 1 | 688
036640 | LINA25 pano içi kablo kanalı 15mm derinliğindeki raylar için montaj aksesuarı | 100 | 3.1
036641 | LINA25 pano içi kablo kanalı delikli plakalar yatay/dikey montaj aksesuarı | 20 | 5.47
036642 | LINA25 pano içi kablo kanalı kumanda ve sinyalizasyon montaj aksesuarı | 20 | 8.5
036643 | LINA25 pano içi kablo kanalı pno dikme montaj aksesuarı | 10 | 13.5
036700 | LINA25 pano içi kablo kanalı DIN raya montaj aksesuarı | 20 | 51.9
036710 | LINA25 kiriş kesme pensesi | 1 | 814
037041 | LINA25 yedek kapak 25mm mavi renk | 36 | 16.5
037042 | LINA25 yedek kapak 40mm mavi renk | 36 | 18.3
037043 | LINA25 yedek kapak 60mm mavi renk | 36 | 23.4
037044 | LINA25 yedek kapak 80mm mavi renk | 36 | 34
037046 | LINA25 yedek kapak 120mm mavi renk | 36 | 47.8
037100 | Viking3 1giriş/1çıkış vida bağlantı adım 5mm Mavi Anma kesit 2.5mm² | 60 | 3.34
037101 | Viking3 1giriş/1çıkış vida bağlantı adım 6mm Mavi Anma kesit 4mm² | 50 | 3.56
037102 | Viking3 1giriş/1çıkış vida bağlantı adım 8mm Mavi Anma kesit 6mm² | 40 | 5.27
037103 | Viking3 1giriş/1çıkış vida bağlantı adım 10mm Mavi Anma kesit 10mm² | 30 | 6.89
037104 | Viking3 1giriş/1çıkış vida bağlantı adım 12mm Mavi Anma kesit 16mm² | 20 | 11.7
037105 | Viking3 1giriş/1çıkış vida bağlantı adım 15mm Mavi Anma kesit 35mm² | 20 | 19
037107 | Viking3 2katlı 2 bağlantı vida bağlantı adım 5mm Mavi Anma kesit 2,5mm² | 60 | 12
037108 | Viking3 2katlı 2 bağlantı vida bağlantı adım 6mm Mavi Anma kesit 4mm² | 60 | 12.1
037109 | Viking3 2giriş/2çıkış vida bağlantı adım 6mm Mavi Anma kesit 4mm² | 25 | 19.9
037120 | Viking3 1giriş/1çıkış vida bağlantı adım 5mm Turuncu Anma kesit 2.5mm² | 60 | 4.17
037121 | Viking3 1giriş/1çıkış vida bağlantı adım 6mm Turuncu Anma kesit 4mm² | 50 | 4.4
037130 | Viking3 1giriş/1çıkış vida bağlantı adım 5mm Kırmızı Anma kesit 2.5mm² | 60 | 4.17
037131 | Viking3 1giriş/1çıkış vida bağlantı adım 6mm Kırmızı Anma kesit 4mm² | 50 | 4.4
037151 | Viking3 3katlı 3bağlantı vida bağlantı adım 5mm Gri Anma kesit 2,5mm² | 50 | 24.3
037152 | Viking3 3 katlı 3 bağlantı – metal tabanlı Gri renk anma kesit2,5mm² | 50 | 40.4
037153 | Viking3 fonksiyon blokları 1bağlantı-modüler anma kesit alanı 2,5mm² | 20 | 21
037154 | Viking3 fonksiyon blokları 1bağlantı-diyot taşıyıcısı anma kesit 2,5mm² | 20 | 20.2
037155 | Viking3 fonksiyon blokları 2katlı 2bağlantı-diyot taşıyıcısı anma kesit 4mm² | 60 | 24.3
037156 | Viking3 fonksiyon blokları 2katlı 2 bağlantı – LED’li anma 4mm² | 60 | 47.8
037160 | Viking3 1giriş/1çıkış vida bağlantı adım 5mm Gri Anma kesit 2.5mm² | 60 | 3.28
037161 | Viking3 1giriş/1çıkış vida bağlantı adım 6mm Gri Anma kesit 4mm² | 50 | 3.5
037162 | Viking3 1giriş/1çıkış vida bağlantı adım 8mm Gri Anma kesit 6mm² | 40 | 5.27
037163 | Viking3 1giriş/1çıkış vida bağlantı adım 10mm Gri Anma kesit 10mm² | 30 | 6.89
037164 | Viking3 1giriş/1çıkış vida bağlantı adım 12mm Gri Anma kesit 16mm² | 20 | 11.6
037165 | Viking3 1giriş/1çıkış vida bağlantı adım 15mm Gri Anma kesit 35mm² | 20 | 19
037166 | Viking3 1giriş/1çıkış vida bağlantı adım 22mm Gri Anma kesit 70mm² | 10 | 81.4
037167 | Viking3 2katlı 2 bağlantı vida bağlantı adım 5mm Gri Anma kesit 2,5mm² | 60 | 10.5
037168 | Viking3 2katlı 2 bağlantı vida bağlantı adım 6mm Gri Anma kesit 4mm² | 60 | 11.3
037169 | Viking3 2giriş/2çıkış vida bağlantı adım 6mm gri Anma kesit 4mm² | 25 | 19.9
037170 | Viking3 topraklama için 1giriş/1çıkış metal tabanlı adım 5mm | 60 | 14.5
037171 | Viking3 topraklama için 1giriş/1çıkış metal tabanlı adım 6mm | 50 | 15.6
037172 | Viking3 topraklama için 1giriş/1çıkış metal tabanlı adım 8mm | 40 | 18.3
037173 | Viking3 topraklama için 1giriş/1çıkış metal tabanlı adım 10mm | 30 | 20.5
037174 | Viking3 topraklama için 1giriş/1çıkış metal tabanlı adım 12mm | 10 | 30.2
037175 | Viking3 topraklama için 1giriş/1çıkış metal tabanlı adım 15mm | 10 | 45.5
037176 | Viking3 topraklama için izlolesiz klemens metal tabanlı 15mm adım | 10 | 49.2
037177 | Viking3 topraklama için 1giriş/1çıkış plastik tabanlı anma kesit4mm² | 50 | 5.59
037178 | Viking3 topraklama için 1giriş/1çıkış plastik tabanlı anma kesit6mm² | 40 | 7.3
037179 | Viking3 topraklama için 2giriş/2çıkış metal tabanlı 6mm adımlı | 50 | 37
037180 | Viking3 ayırma klemens bloğu açık tip gri renk adım 6mm | 20 | 8.57
037181 | Viking3 Tutma kollu 5x20 sigorta kartuş için anma kesit2,5mm² | 20 | 13.6
037182 | Viking3 Mavi tutma kollu nötr devresi için anma kesit2,5mm² | 20 | 13.7
037183 | Viking3 Tutma kollu standart devre için anma kesit 2,5mm² | 20 | 13.7
037184 | Viking3 Mini kollu standart devre için adım 6mm | 20 | 22.5
037185 | Viking3 Tutma kollu, enerji kesintisi olmayan devre için adım6mm | 20 | 17.2
037186 | Viking3 Mini kollu, enerji kesintisi olmayan devre için adım 6mm | 20 | 17.2
037187 | Viking3 5x20 sigorta kartuşu için, fişli anma kesit alanı 10mm² | 20 | 41.7
037192 | Viking3 fonksiyon blokları Ölçüm için kesme 1bağlantı kesit 4mm² | 25 | 65.3
037200 | Viking3 1giriş/1çıkış yay bağlantı anma kesit alanı 4mm² Mavi | 60 | 5.17
037201 | Viking3 1giriş/1çıkış yay bağlantı anma kesit alanı 4mm² Mavi | 50 | 5.96
037202 | Viking3 1giriş/1çıkış yay bağlantı anma kesit alanı 6mm² Mavi | 50 | 10.1
037203 | Viking3 1giriş/1çıkış yay bağlantı anma kesit alanı 10mm² Mavi | 40 | 14.3
037204 | Viking3 1giriş/1çıkış yay bağlantı anma kesit alanı 16mm² Mavi | 10 | 19
037207 | Viking3 4kablo - 2 katlı yay bağlantılı anma kesit alanı 4mm² Mavi | 60 | 12.2
037208 | Viking3 4kablo - 2 katlı yay bağlantılı anma kesit alanı 4mm² Mavi | 50 | 12.2
037209 | Viking3 2giriş/2çıkış yay bağlantı anma kesit alanı 4mm² Mavi | 50 | 21.8
037210 | Viking3 topraklama için 1bağlantı -3kablo - 1giriş/2çıkış 5mm adım | 40 | 19.1
037211 | Viking3 topraklama için 1bağlantı -3kablo - 1giriş/2çıkış 6mm adım | 30 | 22.2
037212 | Viking3 topraklama için 1bağlantı -4kablo - 2giriş/2çıkış 5mm adım | 40 | 21
037220 | Viking3 1giriş/1çıkış yay bağlantı anma kesit alanı 4mm² Turuncu | 60 | 5.19
037221 | Viking3 1giriş/1çıkış yay bağlantı anma kesit alanı 4mm² Turuncu | 50 | 6.07
037240 | Viking3 1giriş/2çıkış yay bağlantı anma kesit alanı 4mm² Gri | 60 | 6.84
037241 | Viking3 1giriş/2çıkış yay bağlantı anma kesit alanı 4mm² Mavi | 60 | 7.55
037242 | Viking3 1giriş/2çıkış yay bağlantı anma kesit alanı 4mm² Turuncu | 60 | 7.55
037243 | Viking3 1giriş/2çıkış yay bağlantı anma kesit alanı 4mm² Gri | 50 | 7.68
037244 | Viking3 1giriş/2çıkış yay bağlantı anma kesit alanı 4mm² Mavi | 50 | 9.2
037246 | Viking3 2giriş/2çıkış yay bağlantı anma kesit alanı 4mm² Gri | 60 | 8.91
037247 | Viking3 2giriş/2çıkış yay bağlantı anma kesit alanı 4mm² Mavi | 60 | 8.91
037254 | Viking3 fonksiyon bloğu 1bağlantı - 4kablo -2giriş/2 çıkış -diyot taşıyıcı | 60 | 23.3
037255 | Viking3 fonksiyon bloğu 1bağlantı - 2bağlantı -4kablo -2katlı -diyot taşıyıcı | 60 | 26.7
037256 | Viking3 fonksiyon bloğu 2 bağlantı - 4 kablo - 2 katlı LED'li | 60 | 49.4
037260 | Viking3 1giriş/1çıkış yay bağlantı anma kesit alanı 4mm² Gri | 60 | 3.78
037261 | Viking3 1giriş/1çıkış yay bağlantı anma kesit alanı 4mm² Gri | 50 | 4.47
037262 | Viking3 1giriş/1çıkış yay bağlantı anma kesit alanı 6mm² Gri | 50 | 9.68
037263 | Viking3 1giriş/1çıkış yay bağlantı anma kesit alanı 10mm² Gri | 40 | 14.2
037264 | Viking3 1giriş/1çıkış yay bağlantı anma kesit alanı 16mm² Gri | 10 | 17.6
037267 | Viking3 4kablo - 2 katlı yay bağlantılı anma kesit alanı 4mm² Gri | 60 | 11.7
037268 | Viking3 4kablo - 2 katlı yay bağlantılı anma kesit alanı 4mm² Gri | 50 | 12.2
037269 | Viking3 2giriş/2çıkış yay bağlantı anma kesit alanı 4mm² Gri | 50 | 21.8
037270 | Viking3 topraklama için 1bağlantı -2kablo -1giriş / 1çıkış 5mm adım | 60 | 17.2
037271 | Viking3 topraklama için 1bağlantı -2kablo -1giriş / 1çıkış 6mm adım | 50 | 19.5
037272 | Viking3 topraklama için 1bağlantı -2kablo -1giriş / 1çıkış 8mm adım | 25 | 24.6
037273 | Viking3 topraklama için 1bağlantı -2kablo -1giriş / 1çıkış 10mm adım | 20 | 27.4
037274 | Viking3 topraklama için 1bağlantı -2kablo -1giriş / 1çıkış 12mm adım | 15 | 34.2
037279 | Viking3 topraklama için 1bağlantı -4kablo - 4giriş/2çıkış 6mm adım | 30 | 24.2
037280 | Viking3 ayırma klemens bloğu yaylı bağlantı gri renk adım 6mm | 20 | 11
037281 | Viking3 Tutmakollu 5x20 sigorta kartuş için yaylı bağlantı adım 6mm | 20 | 15
037282 | Viking3 Mavi tutma kollu nötr devresi için yaylı bağlantı adım 6mm | 20 | 15.1
037283 | Viking3 Tutma kollu standart devre için yaylı bağlantı adım 6mm | 20 | 15.1
037284 | Viking3 Mini kollu standart devre için yaylı bağlantı adım 6mm | 20 | 17.2
037285 | Viking3 Tutmakollu,enerji kesintisi olmayan devre için yaylı bağlantı adım6mm | 20 | 17.2
037286 | Viking3 Minikollu, enerji kesintisi olmayan devre için yaylı bağlantı adım 6mm | 20 | 17.2
037300 | XL³ 160 için ekstra bronz bara | 1 | 203
037308 | Yüksüklü kablolar için katlı dağıtıcılar 400A | 1 | 1580
037385 | XL³ 160 eşdeğer bağlantı iletkeni | 1 | 37.9
037395 | Yüksüklü kablolar için katlı dağıtıcılar 125A | 1 | 318
037400 | Yüksüklü kablolar için ekstra ince dağıtıcılar 250A | 1 | 955
037431 | Yüksüklü kablolar için katlı dağıtıcılar 160A | 1 | 626
037435 | Yüksüklü kablolar için katlı dağıtıcılar 250A | 1 | 747
037447 | Yüksüklü kablolar için ekstra ince dağıtıcılar 125A | 1 | 802
037500 | Viking3 köprüleme aksesuarı 5mm adımlı, 10 klemens için mavi | 20 | 17.8
037501 | Viking3 Köprüleme aksesuarı 5 mm adımlı 10 klemens için | 20 | 17.6
037502 | Viking3 Köprüleme aksesuarı 5 mm adımlı 2 klemens için | 50 | 4.55
037503 | Viking3 köprüleme aksesuarı 6mm adımlı, 10 klemens için mavi | 20 | 17.8
037504 | Viking3 Köprüleme aksesuarı 6 mm adımlı 10 klemens için | 20 | 17.6
037505 | Viking3 Köprüleme aksesuarı 6 mm adımlı 2 klemens için | 50 | 4.55
037507 | Viking3 Köprüleme aksesuarı 8 mm adımlı 3 klemens için | 20 | 6.84
037508 | Viking3 Köprüleme aksesuarı 8 mm adımlı 2 klemens için | 20 | 8.49
037510 | Viking3 kelemens durdurucu otomatik 6mm adım | 50 | 8.57
037511 | Viking3 kelemens durdurucu otomatik 8mm adım | 20 | 3.45
037512 | Viking3 kelemens durdurucu otomatik 10mm adım | 10 | 13.7
037513 | Viking3 kelemens durdurucu otomatik 12mm adım | 20 | 15.1
037515 | Viking3 5x20 sigorta kartuşu için tutma kollu | 50 | 6.84
037516 | Viking3 klemens Nötr için mavi tutma kollu | 50 | 5.19
037517 | Viking3 klemens Gri tutma kollu | 50 | 5.19
037518 | Viking3 klemens Mini tutma kollu | 50 | 5.19
037521 | Viking3 birleştirme çubukları 2 blok içindir. | 20 | 3.45
037522 | Viking3 birleştirme çubukları 3 blok içindir. | 20 | 6.84
037524 | Viking3 12/24/48 V = ve ~ Atmış sigorta göstergeleri | 50 | 39.4
037525 | Viking3 110/250V AC Atmış sigorta göstergeleri | 50 | 39.4
037527 | Viking3 ölçüm soketi 5 ve 6mm adımlı klemensler için | 10 | 20.6
037530 | Viking3 Ekranlama kelepçeleri 3 ile 8 mm çapında kablo için | 10 | 51.9
037531 | Viking3 Ekranlama kelepçeleri 4 ile 13.5 mm çapında kablo için | 10 | 55.1
037532 | Viking3 Ekranlama kelepçeleri 10 ile 20 mm çapında kablo için | 4 | 78.7
037534 | Viking3 ekranlama çubuğu ebat 10x3mm | 10 | 58.8
037535 | Viking3 Ekranlama sürekliliği aksesuarı | 50 | 19.2
037540 | Viking3 Köprüleme aksesuarı 10 mm adımlı 12 blok için | 10 | 51.2
037542 | Viking3 Köprüleme aksesuarı 12 mm adımlı 12 blok için | 10 | 69.8
037544 | Viking3 Köprüleme aksesuarı 15 mm adımlı 12 blok için | 10 | 78.7
037546 | Viking3 Köprüleme aks. 3katlı Kahverengi. 5 mm adımlı 12 blok için | 10 | 26
037547 | Viking3 Köprüleme aks. 3katlı Mavi. 5 mm adımlı 12 blok için | 10 | 26.5
037550 | Viking3 Nihai plakalar Gri 1 giriş / 1 çıkış 5,6,8 ve 10 mm adım için | 100 | 2.06
037551 | Viking3 Nihai plakalar Gri 1 giriş/ 1 çıkış 12 ve 15 mm adım için | 20 | 4.24
037552 | Viking3 Nihai plakalar Gri 2 giriş / 2 çıkış için | 20 | 2.99
037553 | Viking3 Nihai plakalar Gri 2katlı klemensler için | 20 | 6.27
037554 | Viking3 Nihai plakalar Gri 3katlı klemensler için | 20 | 8.84
037555 | Viking3 Nihai plaka Gri 6mm adım ayırma klemensi 5mm adımlı fonksiyon blok için | 20 | 4.57
037556 | Viking3 Nihai plaka 5x20 sigorta kartuşu taşıyıcılı ayırma klemensi için | 20 | 15.1
037557 | Viking3 Nihai plaka Ölçüm için ayırmalı klemens için | 10 | 21
037560 | Viking3 Ayırma ve izolasyon plakası 1 giriş / 1 çıkış 5, 6, 8 ve 10 mm adımda | 20 | 5.87
037561 | Viking3 Ayırma ve izolasyon plakası 1 giriş / 1 çıkış 12 ve 15 mm adımda | 10 | 6.78
037562 | Viking3 Ayırma ve izolasyon plakası 2 giriş / 2 çıkış ve ayırma 6 mm adımda | 10 | 6.78
037563 | Viking3 Ayırma ve izolasyon plakası 2 katlı klemensler için | 10 | 9.45
037565 | Viking3 koruyucu kapaklar 1kutup 5-6mm adım için | 10 | 10.3
037566 | Viking3 koruyucu kapaklar 1kutup 8-10mm adım için | 10 | 12.9
037567 | Viking3 koruyucu kapaklar 1kutup 12-15mm adım için | 10 | 13.7
037568 | Viking3 kesilebilir plaka 5,6,8 ve 10mm için | 10 | 134
037569 | Viking3 kesilebilir plaka 12 ve 15mm adım için | 10 | 156
037575 | Viking3 ölçüm soketi 10mm adımlı klemenslar içindir. | 50 | 7.68
037576 | Viking3 ölçüm soketi 10 - 12 mm adımlı klemenslar içindir. | 20 | 8.71
037577 | Viking3 4mm çaplı ölçme fişi için adaptör | 10 | 48.6
037582 | Viking3 Köprüleme aks.yaylı tip 10 mm adımlı 2 blok için | 20 | 10.6
037585 | Viking3 Köprüleme aks.yaylı tip 12 mm adımlı 2 blok için | 20 | 13.7
037586 | Viking3 Nihai plaka 1 giriş / 1 çıkışlı yaylı tipler için | 50 | 1.91
037587 | Viking3 Nihai plaka 1 giriş / 2 çıkışlı yaylı tipler için | 50 | 2.06
037588 | Viking3 Nihai plaka 2 giriş / 2 çıkışlı yaylı tipler için | 20 | 2.22
037589 | Viking3 Nihai plaka 2 katlı yaylı klemensler için | 20 | 10.3
037590 | Viking3 Nihai plaka yaylı tip ayırmalı klemenslerde | 20 | 3.87
037595 | Viking3 Ayırma ve izolasyon plakası Yaylı klemens blokları için | 10 | 5.19
037596 | Viking3 Ayırma ve izolasyon plakası 2 katlı yaylı tipler için | 10 | 9.73
037609 | Starfix sıkma pensesi, 0.5 ile 2.5 mm2 kesit için | 1 | 421
037610 | Starfix sıkma pensesi, 4 ile 6 mm2 kesit için | 1 | 539
037639 | Starfix başlangıç seti | 1 | 1070
037641 | Starfix Büyük kapasiteli Starfix şarjörler 0.5mm² -beyaz | 3000 | 0.604
037642 | Starfix Büyük kapasiteli Starfix şarjörler 0.75mm² -mavi | 3000 | 0.604
037643 | Starfix Büyük kapasiteli Starfix şarjörler 1mm² -kırmızı | 3000 | 0.604
037644 | Starfix Büyük kapasiteli Starfix şarjörler 1.5mm² -siyah | 3000 | 0.604
037645 | Starfix Büyük kapasiteli Starfix şarjörler 2.5mm² -gri | 2500 | 0.604
037646 | Starfix uygulayıcı Yüksüklerin kesit alanı (mm²) 0.25 ila 0.34 sarı renk | 10 | 72.2
037647 | Starfix uygulayıcı Yüksüklerin kesit alanı (mm²) 0.5 ila 2.5 kırmızı renk | 10 | 72.2
037648 | Starfix uygulayıcı Yüksüklerin kesit alanı (mm²) 4 ila 6 turuncu renk | 10 | 75.8
037661 | Starfix İzoleli yüksükler Şerit halinde 0.5 Kablo kesiti (mm²) beyaz | 480 | 0.604
037662 | Starfix İzoleli yüksükler Şerit halinde 0.75 Kablo kesiti (mm²) mavi | 480 | 0.604
037663 | Starfix İzoleli yüksükler Şerit halinde 1 Kablo kesiti (mm²) kırmızı | 1000 | 0.604
037664 | Starfix İzoleli yüksükler Şerit halinde 1.5 Kablo kesiti (mm²) siyah | 1000 | 0.604
037666 | Starfix İzoleli yüksükler Şerit halinde 2.5 Kablo kesiti (mm²) gri | 1000 | 0.604
037667 | Starfix İzoleli yüksükler Şerit halinde 4 Kablo kesiti (mm²) turuncu | 250 | 1.13
037668 | Starfix İzoleli yüksükler Şerit halinde 6 Kablo kesiti (mm²) yeşil | 250 | 1.18
037669 | Starfix İzoleli yüksükler Tekliler (kutu ambalajında) 10mm² Kablo kesiti kahve | 100 | 3.02
037670 | Starfix İzoleli yüksükler Tekliler (kutu ambalajında) 16mm² Kablo kesiti beyaz | 100 | 4.1
037671 | Starfix İzoleli yüksükler Tekliler (kutu ambalajında) 25mm² Kablo kesiti siyah | 50 | 4.75
037672 | Starfix İzoleli yüksükler Tekli(kutu ambalaj) 16mm² kesiti beyaz kısa yüksük | 100 | 3.9
037677 | Starfix İzoleli yüksükler Tekliler(kutu ambalajında) 35mm² Kablo kesiti kırmızı | 50 | 4.96
037678 | Starfix İzoleli yüksükler Tekliler (kutu ambalajında) 50 Kablo kesiti (mm²) mavi | 30 | 6.63
037680 | Çok işlevli Starfix S pense için şarjör 0.5mm² için | 5 | 141
037681 | Çok işlevli Starfix S pense için şarjör 0.75mm² için | 5 | 141
037682 | Çok işlevli Starfix S pense için şarjör 1mm² için | 5 | 141
037683 | Çok işlevli Starfix S pense için şarjör 1.5mm² için | 5 | 141
037684 | Çok işlevli Starfix S pense için şarjör 2.5mm² için | 5 | 141
037697 | Çok işlevli Starfix S pense | 1 | 4330
037710 | Memocab Yapışkanlı işaret tutucular işaretleme boyu: 17,5 mm (7 işaret) | 100 | 1.14
037712 | Memocab kablolar için işaret tutucular boy 20mm (8 işaret) | 100 | 1.04
037780 | Memocab rakamlar (0) | 600 | 0.241
037781 | Memocab rakamlar (1) | 600 | 0.241
037782 | Memocab rakamlar (2) | 600 | 0.241
037783 | Memocab rakamlar (3) | 600 | 0.241
037784 | Memocab rakamlar (4) | 600 | 0.241
037785 | Memocab rakamlar (5) | 600 | 0.241
037786 | Memocab rakamlar (6) | 600 | 0.241
037787 | Memocab rakamlar (7) | 600 | 0.241
037788 | Memocab rakamlar (8) | 600 | 0.241
037789 | Memocab rakamlar (9) | 600 | 0.241
037801 | Memocab numaralar 7 mor renkli Uluslararası renk kodlaması | 600 | 0.241
037802 | Memocab numaralar 3 turuncu renkli Uluslararası renk kodlaması | 600 | 0.241
037803 | Memocab numaralar 9 beyaz renkli Uluslararası renk kodlaması | 600 | 0.241
037804 | Memocab numaralar 8 gri renkli Uluslararası renk kodlaması | 600 | 0.241
037805 | Memocab numaralar 5 yeşil renkli Uluslararası renk kodlaması | 600 | 0.241
037806 | Memocab numaralar 4 sarı renkli Uluslararası renk kodlaması | 600 | 0.241
037807 | Memocab numaralar 1 kahve renkli Uluslararası renk kodlaması | 600 | 0.241
037808 | Memocab numaralar 6 mavi renkli Uluslararası renk kodlaması | 600 | 0.241
037809 | Memocab numaralar 0 siyah renkli Uluslararası renk kodlaması | 600 | 0.241
037810 | Memocab numaralar 2 kırmızı renkli Uluslararası renk kodlaması | 600 | 0.241
037826 | Memocab büyük harfler (a) | 240 | 0.241
037827 | Memocab büyük harfler (b) | 240 | 0.241
037828 | Memocab büyük harfler (c) | 240 | 0.241
037829 | Memocab büyük harfler (d) | 240 | 0.241
037830 | Memocab büyük harfler (e) | 240 | 0.241
037831 | Memocab büyük harfler (f) | 240 | 0.241
037832 | Memocab büyük harfler (g) | 240 | 0.241
037833 | Memocab büyük harfler (h) | 240 | 0.241
037834 | Memocab büyük harfler ( ı ) | 240 | 0.241
037835 | Memocab büyük harfler (j) | 240 | 0.241
037836 | Memocab büyük harfler (k) | 240 | 0.241
037837 | Memocab büyük harfler (l) | 240 | 0.241
037838 | Memocab büyük harfler (m) | 240 | 0.241
037839 | Memocab büyük harfler (n) | 240 | 0.241
037840 | Memocab büyük harfler (o) | 240 | 0.241
037841 | Memocab büyük harfler (p) | 240 | 0.241
037842 | Memocab büyük harfler (q) | 240 | 0.241
037843 | Memocab büyük harfler (r) | 240 | 0.241
037844 | Memocab büyük harfler (s) | 240 | 0.241
037845 | Memocab büyük harfler (t) | 240 | 0.241
037846 | Memocab büyük harfler (u) | 240 | 0.241
037847 | Memocab büyük harfler (v) | 240 | 0.241
037848 | Memocab büyük harfler (w) | 240 | 0.241
037849 | Memocab büyük harfler (x) | 240 | 0.241
037850 | Memocab büyük harfler (y) | 240 | 0.241
037851 | Memocab büyük harfler (z) | 240 | 0.241
037920 | Memocab işaret taşıyıcı boy 18mm 7 işaret kesit 0.25 ila 1.5mm² | 1000 | 0.241
037921 | Memocab işaret taşıyıcı boy 18mm 7 işaret kesit 0.75 ila 4mm² | 1000 | 0.241
037927 | Memocab işaret taşıyıcı boy 12mm 4 işaret kesit 0.25 ila 1.5mm² | 1000 | 0.218
037928 | Memocab işaret taşıyıcı boy 12mm 4 işaret kesit 0.75 ila 4mm² | 1000 | 0.218
037930 | Memocab işaret taşıyıcı boy 15mm 6 işaret kesit 0.25 ila 1.5mm² | 1000 | 0.194
037931 | Memocab işaret taşıyıcı boy 15mm 6 işaret kesit 0.75 ila 4mm² | 1000 | 0.241
037932 | Memocab işaret taşıyıcı boy 15mm 6 işaret kesit 4 ila 16mm² | 500 | 0.332
037933 | Memocab işaret taşıyıcı boy 18mm 7 işaret kesit 16 ila 50mm² | 500 | 0.523
037934 | Memocab işaret taşıyıcı boy 18mm 7 işaret kesit 50 ila 95mm² | 200 | 2.87
037935 | Memocab işaret taşıyıcı boy 18mm 7 işaret kesit 95 ila 300mm² | 100 | 3.71
037936 | Memocab işaret taşıyıcı boy 18mm 7 işaret kesit 0.25 ila 1.5mm² | 1000 | 0.241
037937 | Memocab işaret taşıyıcı boy 18mm 7 işaret kesit 0.75 ila 4mm² | 1000 | 0.241
037938 | Memocab işaret taşıyıcı boy 18mm 7 işaret kesit 4 ila 16mm² | 500 | 0.381
037940 | Memocab işaret taşıyıcı boy 30mm 12 işaret kesit 0.25 ila 1.5mm² | 500 | 0.434
037941 | Memocab işaret taşıyıcı boy 30mm 12 işaret kesit 0.75 ila 4mm² | 500 | 0.467
037942 | Memocab işaret taşıyıcı boy 30mm 12 işaret kesit 4 ila 16mm² | 200 | 0.883
037943 | Memocab işaret taşıyıcı boy 30mm 12 işaret kesit 16 ila 50mm² | 200 | 1.17
037944 | Memocab işaret taşıyıcı boy 500mm (kesilebilir) | 10 | 8.69
037954 | Memocab genel işaretler (/) | 240 | 0.241
037955 | Memocab genel işaretler (.) | 240 | 0.241
037956 | Memocab genel işaretler (+) | 240 | 0.241
037957 | Memocab genel işaretler (-) | 240 | 0.241
037958 | Memocab genel işaret ac sembol | 240 | 0.241
037959 | Memocab genel işaret dc sembol | 240 | 0.241
037960 | Memocab genel işaret toprak sembol | 240 | 0.241
037989 | Memocab cımbız 30 veya 18 mm’lik çift taraflı işaret taşıyıcılar için | 10 | 30.3
037990 | Memocab cımbız 30 mm’lik işaret taşıyıcılar için | 10 | 30.3
037991 | Memocab Önceden hazır 48 işaret cetveli için çift taraflı kaydırmayan klasör. | 1 | 186
037992 | Memocab cımbız 15 mm’lik işaret taşıyıcılar için | 10 | 25.8
037993 | Memocab işaret çıkartıcı 15mm | 10 | 27.4
037999 | Memocab müdahale çantası | 1 | 585
038100 | CAB 3 0 rakamı 0.15den 0.5mm2'ye kablolar ve klemensler için | 1000 | 0.178
038101 | CAB 3 1 rakamı 0.15den 0.5mm2ye kablolar ve klemensler için | 1000 | 0.178
038102 | CAB 3 2 rakamı 0.15den 0.5mm2ye kablolar ve klemensler için | 1000 | 0.178
038103 | CAB 3 3 rakamı 0.15den 0.5mm2ye kablolar ve klemensler için | 1000 | 0.178
038104 | CAB 3 4 rakamı 0.15den 0.5mm2ye kablolar ve klemensler için | 1000 | 0.178
038105 | CAB 3 5 rakamı 0.15den 0.5mm2ye kablolar ve klemensler için | 1000 | 0.178
038106 | CAB 3 6 rakamı 0.15den 0.5mm2ye kablolar ve klemensler için | 1000 | 0.178
038107 | CAB 3 7 rakamı 0.15den 0.5mm2ye kablolar ve klemensler için | 1000 | 0.178
038108 | CAB 3 8 rakamı 0.15den 0.5mm2ye kablolar ve klemensler için | 1000 | 0.178
038109 | CAB 3 9 rakamı 0.15den 0.5mm2ye kablolar ve klemensler için | 1000 | 0.178
038110 | CAB 3 A harfi 0.15den 0.5mm2'ye kablolar ve klemensler için | 300 | 0.178
038111 | CAB 3 B harfi 0.15den 0.5mm2'ye kablolar ve klemensler için | 300 | 0.178
038112 | CAB 3 C harfi 0.15den 0.5mm2'ye kablolar ve klemensler için | 300 | 0.178
038113 | CAB 3 D harfi 0.15den 0.5mm2'ye kablolar ve klemensler için | 300 | 0.178
038114 | CAB 3 E harfi 0.15den 0.5mm2'ye kablolar ve klemensler için | 300 | 0.178
038115 | CAB 3 F harfi 0.15den 0.5mm2'ye kablolar ve klemensler için | 300 | 0.178
038116 | CAB 3 G harfi 0.15den 0.5mm2'ye kablolar ve klemensler için | 300 | 0.178
038117 | CAB 3 H harfi 0.15den 0.5mm2'ye kablolar ve klemensler için | 300 | 0.178
038118 | CAB 3 I harfi 0.15den 0.5mm2'ye kablolar ve klemensler için | 300 | 0.178
038119 | CAB 3 J harfi 0.15den 0.5mm2'ye kablolar ve klemensler için | 300 | 0.178
038120 | CAB 3 K harfi 0.15den 0.5mm2'ye kablolar ve klemensler için | 300 | 0.178
038121 | CAB 3 L harfi 0.15den 0.5mm2'ye kablolar ve klemensler için | 300 | 0.178
038122 | CAB 3 M harfi 0.15den 0.5mm2'ye kablolar ve klemensler için | 300 | 0.178
038123 | CAB 3 N harfi 0.15den 0.5mm2'ye kablolar ve klemensler için | 300 | 0.178
038124 | CAB 3 O harfi 0.15den 0.5mm2'ye kablolar ve klemensler için | 300 | 0.178
038125 | CAB 3 P harfi 0.15den 0.5mm2'ye kablolar ve klemensler için | 300 | 0.178
038126 | CAB 3 Q harfi 0.15den 0.5mm2'ye kablolar ve klemensler için | 300 | 0.178
038127 | CAB 3 R harfi 0.15den 0.5mm2'ye kablolar ve klemensler için | 300 | 0.178
038128 | CAB 3 S harfi 0.15den 0.5mm2'ye kablolar ve klemensler için | 300 | 0.178
038129 | CAB 3 T harfi 0.15den 0.5mm2'ye kablolar ve klemensler için | 300 | 0.178
038130 | CAB 3 U harfi 0.15den 0.5mm2'ye kablolar ve klemensler için | 300 | 0.178
038131 | CAB 3 V harfi 0.15den 0.5mm2'ye kablolar ve klemensler için | 300 | 0.178
038132 | CAB 3 W harfi 0.15den 0.5mm2'ye kablolar ve klemensler için | 300 | 0.178
038133 | CAB 3 X harfi 0.15den 0.5mm2'ye kablolar ve klemensler için | 300 | 0.178
038134 | CAB 3 Y harfi 0.15den 0.5mm2'ye kablolar ve klemensler için | 300 | 0.178
038135 | CAB 3 Z harfi 0.15den 0.5mm2'ye kablolar ve klemensler için | 300 | 0.178
038140 | CAB 3 '' / '' işaret 0.15den 0.5mm2'ye kablolar ve klemensler için | 300 | 0.178
038141 | CAB 3 ''.'' işaret 0.15den 0.5mm2'ye kablolar ve klemensler için | 300 | 0.178
038142 | CAB 3 ''+ '' işaret 0.15den 0.5mm2'ye kablolar ve klemensler için | 300 | 0.178
038143 | CAB 3 ''- '' işaret 0.15den 0.5mm2'ye kablolar ve klemensler için | 300 | 0.178
038144 | CAB 3 ''ac'' işaret 0.15den 0.5mm2'ye kablolar ve klemensler için | 300 | 0.178
038145 | CAB 3 ''dc'' işaret 0.15den 0.5mm2ye kablolar ve klemensler için | 300 | 0.178
038146 | CAB 3 ''pe'' işaret 0.15den 0.5mm2ye kablolar ve klemensler için | 300 | 0.178
038150 | CAB 3 01 ile 20 arası hazır rakamlar 0.5 ile 1.5 mm2 kesitli kablo ve klemensde | 240 | 0.271
038151 | CAB 3 21 ile 40 arası hazır rakamlar 0.5 ile 1.5 mm2 kesitli kablo ve klemensde | 240 | 0.271
038152 | CAB 3 41 ile 60 arası hazır rakamlar 0.5 ile 1.5 mm2 kesitli kablo ve klemensde | 240 | 0.271
038153 | CAB 3 61 ile 80 arası hazır rakamlar 0.5 ile 1.5 mm2 kesitli kablo ve klemensde | 240 | 0.271
038154 | CAB 3 81 ile 100 arası hazır rakamlar 0.5 ile 1.5 mm2 kesitli kablo ve klemensde | 240 | 0.271
038155 | CAB 3 Boş 0.5 ile 1.5 mm2 kesitli kablo ve klemensde | 240 | 0.188
038160 | CAB 3 01 ile 20 arası hazır rakamlar 1.5 ile 2.5 mm2 kesitli kablo ve klemensde | 240 | 0.324
038161 | CAB 3 21 ile 40 arası hazır rakamlar 1.5 ile 2.5 mm2 kesitli kablo ve klemensde | 240 | 0.324
038162 | CAB 3 41 ile 60 arası hazır rakamlar 1.5 ile 2.5 mm2 kesitli kablo ve klemensde | 240 | 0.324
038163 | CAB 3 61 ile 80 arası hazır rakamlar 1.5 ile 2.5 mm2 kesitli kablo ve klemensde | 240 | 0.324
038164 | CAB 3 81ile100 arası hazır rakam 1.5 ile 2.5 mm2 mm2 kesitli kablo ve klemensde | 240 | 0.324
038165 | CAB 3 Boş 1.5 ile 2.5 mm2 kesitli kablo ve klemensde | 240 | 0.234
038200 | CAB 3 Yerinde müdahale çantası | 1 | 948
038202 | CAB 3 hazır çanta set kablo çapları 0.5 ila 1.5 mm2 için:3000 işaret | 1 | 531
038203 | CAB 3 hazır çanta set kablo çapları 1.5 ila 2.5 mm2 için:2500 işaret | 1 | 596
038204 | CAB 3 hazır çanta set kablo çapları 4 ila 6 mm2 için:2000 işaret | 1 | 640
038210 | CAB 3 0 rakamı 0.5 ile 1.5 mm2'ye kablolar ve klemensler için | 1200 | 0.178
038211 | CAB 3 1 rakamı 0.5 ile 1.5 mm2'ye kablolar ve klemensler için | 1200 | 0.178
038212 | CAB 3 2 rakamı 0.5 ile 1.5 mm2'ye kablolar ve klemensler için | 1200 | 0.178
038213 | CAB 3 3 rakamı 0.5 ile 1.5 mm2'ye kablolar ve klemensler için | 1200 | 0.178
038214 | CAB 3 4 rakamı 0.5 ile 1.5 mm2'ye kablolar ve klemensler için | 1200 | 0.178
038215 | CAB 3 5 rakamı 0.5 ile 1.5 mm2'ye kablolar ve klemensler için | 1200 | 0.178
038216 | CAB 3 6 rakamı 0.5 ile 1.5 mm2'ye kablolar ve klemensler için | 1200 | 0.178
038217 | CAB 3 7 rakamı 0.5 ile 1.5 mm2'ye kablolar ve klemensler için | 1200 | 0.178
038218 | CAB 3 8 rakamı 0.5 ile 1.5 mm2'ye kablolar ve klemensler için | 1200 | 0.178
038219 | CAB 3 9 rakamı 0.5 ile 1.5 mm2'ye kablolar ve klemensler için | 1200 | 0.178
038220 | CAB 3 0 rakamı 1.5 ile 2.5 mm2'ye kablolar ve klemensler için | 1200 | 0.178
038221 | CAB 3 1 rakamı 1.5 ile 2.5 mm2'ye kablolar ve klemensler için | 1200 | 0.178
038222 | CAB 3 2 rakamı 1.5 ile 2.5 mm2'ye kablolar ve klemensler için | 1200 | 0.178
038223 | CAB 3 3 rakamı 1.5 ile 2.5 mm2'ye kablolar ve klemensler için | 1200 | 0.178
038224 | CAB 3 4 rakamı 1.5 ile 2.5 mm2'ye kablolar ve klemensler için | 1200 | 0.178
038225 | CAB 3 5 rakamı 1.5 ile 2.5 mm2'ye kablolar ve klemensler için | 1200 | 0.178
038226 | CAB 3 6 rakamı 1.5 ile 2.5 mm2'ye kablolar ve klemensler için | 1200 | 0.178
038227 | CAB 3 7 rakamı 1.5 ile 2.5 mm2'ye kablolar ve klemensler için | 1200 | 0.178
038228 | CAB 3 8 rakamı 1.5 ile 2.5 mm2'ye kablolar ve klemensler için | 1200 | 0.178
038229 | CAB 3 9 rakamı 1.5 ile 2.5 mm2'ye kablolar ve klemensler için | 1200 | 0.178
038230 | CAB 3 0 rakamı 4 ile 6 mm2'ye kablolar ve klemensler için | 800 | 0.226
038231 | CAB 3 1 rakamı 4 ile 6 mm2'ye kablolar ve klemensler için | 800 | 0.226
038232 | CAB 3 2 rakamı 4 ile 6 mm2'ye kablolar ve klemensler için | 800 | 0.226
038233 | CAB 3 3 rakamı 4 ile 6 mm2'ye kablolar ve klemensler için | 800 | 0.226
038234 | CAB 3 4 rakamı 4 ile 6 mm2'ye kablolar ve klemensler için | 800 | 0.226
038235 | CAB 3 5 rakamı 4 ile 6 mm2'ye kablolar ve klemensler için | 800 | 0.226
038236 | CAB 3 6 rakamı 4 ile 6 mm2'ye kablolar ve klemensler için | 800 | 0.226
038237 | CAB 3 7 rakamı 4 ile 6 mm2'ye kablolar ve klemensler için | 800 | 0.226
038238 | CAB 3 8 rakamı 4 ile 6 mm2'ye kablolar ve klemensler için | 800 | 0.226
038239 | CAB 3 9 rakamı 4 ile 6 mm2'ye kablolar ve klemensler için | 800 | 0.226
038270 | CAB 3 '' / '' işaret 0.5 ile 1.5 mm2'ye kablolar ve klemensler için | 300 | 0.178
038271 | CAB 3 ''.'' işaret 0.5 ile 1.5 mm2'ye kablolar ve klemensler için | 300 | 0.178
038272 | CAB 3 ''+ '' işaret 0.5 ile 1.5 mm2'ye kablolar ve klemensler için | 300 | 0.178
038273 | CAB 3 ''- '' işaret 0.5 ile 1.5 mm2'ye kablolar ve klemensler için | 300 | 0.178
038274 | CAB 3 ''ac'' işaret 0.5 ile 1.5 mm2'ye kablolar ve klemensler için | 300 | 0.178
038275 | CAB 3 ''dc'' işaret 0.5 ile 1.5 mm2'ye kablolar ve klemensler için | 300 | 0.178
038276 | CAB 3 ''pe'' işaret 0.5 ile 1.5 mm2'ye kablolar ve klemensler için | 300 | 0.178
038280 | CAB 3 '' / '' işaret 1.5 ile 2.5 mm2'ye kablolar ve klemensler için | 300 | 0.178
038281 | CAB 3 ''.'' işaret 1.5 ile 2.5 mm2'ye kablolar ve klemensler için | 300 | 0.178
038282 | CAB 3 ''+ '' işaret 1.5 ile 2.5 mm2'ye kablolar ve klemensler için | 300 | 0.178
038283 | CAB 3 ''- '' işaret 1.5 ile 2.5 mm2'ye kablolar ve klemensler için | 300 | 0.178
038284 | CAB 3 ''ac'' işaret 1.5 ile 2.5 mm2'ye kablolar ve klemensler için | 300 | 0.178
038285 | CAB 3 ''dc'' işaret 1.5 ile 2.5 mm2'ye kablolar ve klemensler için | 300 | 0.178
038286 | CAB 3 ''pe'' işaret 1.5 ile 2.5 mm2'ye kablolar ve klemensler için | 300 | 0.178
038290 | CAB 3 '' / '' işaret 4 ile 6 mm2'ye kablolar ve klemensler için | 300 | 0.226
038291 | CAB 3 ''.'' işaret 4 ile 6 mm2'ye kablolar ve klemensler için | 300 | 0.226
038292 | CAB 3 ''+ '' işaret 4 ile 6 mm2'ye kablolar ve klemensler için | 300 | 0.226
038293 | CAB 3 ''- '' işaret 4 ile 6 mm2'ye kablolar ve klemensler için | 300 | 0.226
038294 | CAB 3 ''ac'' işaret 4 ile 6 mm2'ye kablolar ve klemensler için | 300 | 0.226
038295 | CAB 3 ''dc'' işaret 4 ile 6 mm2'ye kablolar ve klemensler için | 300 | 0.226
038296 | CAB 3 ''pe'' işaret 4 ile 6 mm2'ye kablolar ve klemensler için | 300 | 0.226
038300 | CAB 3 A harfi 0.5 ile 1.5 mm2'ye kablolar ve klemensler için | 300 | 0.178
038301 | CAB 3 B harfi 0.5 ile 1.5 mm2'ye kablolar ve klemensler için | 300 | 0.178
038302 | CAB 3 C harfi 0.5 ile 1.5 mm2'ye kablolar ve klemensler için | 300 | 0.178
038303 | CAB 3 D harfi 0.5 ile 1.5 mm2'ye kablolar ve klemensler için | 300 | 0.178
038304 | CAB 3 E harfi 0.5 ile 1.5 mm2'ye kablolar ve klemensler için | 300 | 0.178
038305 | CAB 3 F harfi 0.5 ile 1.5 mm2'ye kablolar ve klemensler için | 300 | 0.178
038306 | CAB 3 G harfi 0.5 ile 1.5 mm2'ye kablolar ve klemensler için | 300 | 0.178
038307 | CAB 3 H harfi 0.5 ile 1.5 mm2'ye kablolar ve klemensler için | 300 | 0.178
038308 | CAB 3 I harfi 0.5 ile 1.5 mm2'ye kablolar ve klemensler için | 300 | 0.178
038309 | CAB 3 J harfi 0.5 ile 1.5 mm2'ye kablolar ve klemensler için | 300 | 0.178
038310 | CAB 3 K harfi 0.5 ile 1.5 mm2'ye kablolar ve klemensler için | 300 | 0.178
038311 | CAB 3 L harfi 0.5 ile 1.5 mm2'ye kablolar ve klemensler için | 300 | 0.178
038312 | CAB 3 M harfi 0.5 ile 1.5 mm2'ye kablolar ve klemensler için | 300 | 0.178
038313 | CAB 3 N harfi 0.5 ile 1.5 mm2'ye kablolar ve klemensler için | 300 | 0.178
038314 | CAB 3 O harfi 0.5 ile 1.5 mm2'ye kablolar ve klemensler için | 300 | 0.178
038315 | CAB 3 P harfi 0.5 ile 1.5 mm2'ye kablolar ve klemensler için | 300 | 0.178
038316 | CAB 3 Q harfi 0.5 ile 1.5 mm2'ye kablolar ve klemensler için | 300 | 0.178
038317 | CAB 3 R harfi 0.5 ile 1.5 mm2'ye kablolar ve klemensler için | 300 | 0.178
038318 | CAB 3 S harfi 0.5 ile 1.5 mm2'ye kablolar ve klemensler için | 300 | 0.178
038319 | CAB 3 T harfi 0.5 ile 1.5 mm2'ye kablolar ve klemensler için | 300 | 0.178
038320 | CAB 3 U harfi 0.5 ile 1.5 mm2'ye kablolar ve klemensler için | 300 | 0.178
038321 | CAB 3 V harfi 0.5 ile 1.5 mm2'ye kablolar ve klemensler için | 300 | 0.178
038322 | CAB 3 W harfi 0.5 ile 1.5 mm2'ye kablolar ve klemensler için | 300 | 0.178
038323 | CAB 3 X harfi 0.5 ile 1.5 mm2'ye kablolar ve klemensler için | 300 | 0.178
038324 | CAB 3 Y harfi 0.5 ile 1.5 mm2'ye kablolar ve klemensler için | 300 | 0.178
038325 | CAB 3 Z harfi 0.5 ile 1.5 mm2'ye kablolar ve klemensler için | 300 | 0.178
038330 | CAB 3 A harfi 1.5 ile 2.5 mm2'ye kablolar ve klemensler için | 300 | 0.178
038331 | CAB 3 B harfi 1.5 ile 2.5 mm2'ye kablolar ve klemensler için | 300 | 0.178
038332 | CAB 3 C harfi 1.5 ile 2.5 mm2'ye kablolar ve klemensler için | 300 | 0.178
038333 | CAB 3 D harfi 1.5 ile 2.5 mm2'ye kablolar ve klemensler için | 300 | 0.178
038334 | CAB 3 E harfi 1.5 ile 2.5 mm2'ye kablolar ve klemensler için | 300 | 0.178
038335 | CAB 3 F harfi 1.5 ile 2.5 mm2'ye kablolar ve klemensler için | 300 | 0.178
038336 | CAB 3 G harfi 1.5 ile 2.5 mm2'ye kablolar ve klemensler için | 300 | 0.178
038337 | CAB 3 H harfi 1.5 ile 2.5 mm2'ye kablolar ve klemensler için | 300 | 0.178
038338 | CAB 3 I harfi 1.5 ile 2.5 mm2'ye kablolar ve klemensler için | 300 | 0.178
038339 | CAB 3 J harfi 1.5 ile 2.5 mm2'ye kablolar ve klemensler için | 300 | 0.178
038340 | CAB 3 K harfi 1.5 ile 2.5 mm2'ye kablolar ve klemensler için | 300 | 0.178
038341 | CAB 3 L harfi 1.5 ile 2.5 mm2'ye kablolar ve klemensler için | 300 | 0.178
038342 | CAB 3 M harfi 1.5 ile 2.5 mm2'ye kablolar ve klemensler için | 300 | 0.178
038343 | CAB 3 N harfi 1.5 ile 2.5 mm2'ye kablolar ve klemensler için | 300 | 0.178
038344 | CAB 3 O harfi 1.5 ile 2.5 mm2'ye kablolar ve klemensler için | 300 | 0.178
038345 | CAB 3 P harfi 1.5 ile 2.5 mm2'ye kablolar ve klemensler için | 300 | 0.178
038346 | CAB 3 Q harfi 1.5 ile 2.5 mm2'ye kablolar ve klemensler için | 300 | 0.178
038347 | CAB 3 R harfi 1.5 ile 2.5 mm2'ye kablolar ve klemensler için | 300 | 0.178
038348 | CAB 3 S harfi 1.5 ile 2.5 mm2'ye kablolar ve klemensler için | 300 | 0.178
038349 | CAB 3 T harfi 1.5 ile 2.5 mm2'ye kablolar ve klemensler için | 300 | 0.178
038350 | CAB 3 U harfi 1.5 ile 2.5 mm2'ye kablolar ve klemensler için | 300 | 0.178
038351 | CAB 3 V harfi 1.5 ile 2.5 mm2'ye kablolar ve klemensler için | 300 | 0.178
038352 | CAB 3 W harfi 1.5 ile 2.5 mm2'ye kablolar ve klemensler için | 300 | 0.178
038353 | CAB 3 X harfi 1.5 ile 2.5 mm2'ye kablolar ve klemensler için | 300 | 0.178
038354 | CAB 3 Y harfi 1.5 ile 2.5 mm2'ye kablolar ve klemensler için | 300 | 0.178
038355 | CAB 3 Z harfi 1.5 ile 2.5 mm2'ye kablolar ve klemensler için | 300 | 0.178
038360 | CAB 3 A harfi 4 ile 6 mm2'ye kablolar ve klemensler için | 300 | 0.226
038361 | CAB 3 B harfi 4 ile 6 mm2'ye kablolar ve klemensler için | 300 | 0.226
038362 | CAB 3 C harfi 4 ile 6 mm2'ye kablolar ve klemensler için | 300 | 0.226
038363 | CAB 3 D harfi 4 ile 6 mm2'ye kablolar ve klemensler için | 300 | 0.226
038364 | CAB 3 E harfi 4 ile 6 mm2'ye kablolar ve klemensler için | 300 | 0.226
038365 | CAB 3 F harfi 4 ile 6 mm2'ye kablolar ve klemensler için | 300 | 0.226
038366 | CAB 3 G harfi 4 ile 6 mm2'ye kablolar ve klemensler için | 300 | 0.226
038367 | CAB 3 H harfi 4 ile 6 mm2'ye kablolar ve klemensler için | 300 | 0.226
038368 | CAB 3 I harfi 4 ile 6 mm2'ye kablolar ve klemensler için | 300 | 0.226
038369 | CAB 3 J harfi 4 ile 6 mm2'ye kablolar ve klemensler için | 300 | 0.226
038370 | CAB 3 K harfi 4 ile 6 mm2'ye kablolar ve klemensler için | 300 | 0.226
038371 | CAB 3 L harfi 4 ile 6 mm2'ye kablolar ve klemensler için | 300 | 0.226
038372 | CAB 3 M harfi 4 ile 6 mm2'ye kablolar ve klemensler için | 300 | 0.226
038373 | CAB 3 N harfi 4 ile 6 mm2'ye kablolar ve klemensler için | 300 | 0.226
038374 | CAB 3 O harfi 4 ile 6 mm2'ye kablolar ve klemensler için | 300 | 0.226
038375 | CAB 3 P harfi 4 ile 6 mm2'ye kablolar ve klemensler için | 300 | 0.226
038376 | CAB 3 Q harfi 4 ile 6 mm2'ye kablolar ve klemensler için | 300 | 0.226
038377 | CAB 3 R harfi 4 ile 6 mm2'ye kablolar ve klemensler için | 300 | 0.226
038378 | CAB 3 S harfi 4 ile 6 mm2'ye kablolar ve klemensler için | 300 | 0.226
038379 | CAB 3 T harfi 4 ile 6 mm2'ye kablolar ve klemensler için | 300 | 0.226
038380 | CAB 3 U harfi 4 ile 6 mm2'ye kablolar ve klemensler için | 300 | 0.226
038381 | CAB 3 V harfi 4 ile 6 mm2'ye kablolar ve klemensler için | 300 | 0.226
038382 | CAB 3 W harfi 4 ile 6 mm2'ye kablolar ve klemensler için | 300 | 0.226
038383 | CAB 3 X harfi 4 ile 6 mm2'ye kablolar ve klemensler için | 300 | 0.226
038384 | CAB 3 Y harfi 4 ile 6 mm2'ye kablolar ve klemensler için | 300 | 0.226
038385 | CAB 3 Z harfi 4 ile 6 mm2'ye kablolar ve klemensler için | 300 | 0.226
038392 | CAB 3 İşaret taşıyıcı 0.15 - 0.5 mm2, 7 işaret veya 0.5 - 1.5 mm2, 6 işaret | 100 | 1.12
038394 | CAB 3 Şarjörler.İşaret çapı (mm2) 0.15 ila 0.5 arasında | 10 | 20.2
038395 | CAB 3 Şarjörler.İşaret çapı (mm2) 0.5 ila 1.5 arasında | 10 | 20.2
038396 | CAB 3 Şarjörler.İşaret çapı (mm2) 1.5 ila 2.5 arasında | 10 | 20.2
038397 | CAB 3 Şarjörler.İşaret çapı (mm2) 4 ila 6 arasında | 10 | 20.2
038400 | Duplix (0) işareti siyah | 800 | 0.197
038401 | Duplix (1) işareti kahve | 800 | 0.197
038402 | Duplix (2) işareti kırmızı | 800 | 0.197
038403 | Duplix (3) işareti turuncu | 800 | 0.197
038404 | Duplix (4) işareti sarı | 800 | 0.197
038405 | Duplix (5) işareti yeşil | 800 | 0.197
038406 | Duplix (6) işareti mavi | 800 | 0.197
038407 | Duplix (7) işareti mor | 800 | 0.197
038408 | Duplix (8) işareti gri | 800 | 0.197
038409 | Duplix (9) işareti beyaz | 800 | 0.197
038410 | Duplix harfler (a) | 600 | 0.197
038411 | Duplix harfler (b) | 600 | 0.197
038412 | Duplix harfler (c) | 600 | 0.197
038413 | Duplix harfler (d) | 600 | 0.197
038414 | Duplix harfler (e) | 600 | 0.197
038415 | Duplix harfler (f) | 600 | 0.197
038416 | Duplix harfler (g) | 600 | 0.197
038417 | Duplix harfler (h) | 600 | 0.197
038418 | Duplix harfler ( ı ) | 600 | 0.197
038419 | Duplix harfler (j) | 600 | 0.197
038420 | Duplix harfler (k) | 600 | 0.197
038421 | Duplix harfler (l) | 600 | 0.197
038422 | Duplix harfler (m) | 600 | 0.197
038423 | Duplix harfler (n) | 600 | 0.197
038424 | Duplix harfler (o) | 600 | 0.197
038425 | Duplix harfler (p) | 600 | 0.197
038426 | Duplix harfler (q) | 600 | 0.197
038427 | Duplix harfler (r) | 600 | 0.197
038428 | Duplix harfler (s) | 600 | 0.197
038429 | Duplix harfler (t) | 600 | 0.197
038430 | Duplix harfler (u) | 600 | 0.197
038431 | Duplix harfler (v) | 600 | 0.197
038432 | Duplix harfler (w) | 600 | 0.197
038433 | Duplix harfler (x) | 600 | 0.197
038434 | Duplix harfler (y) | 600 | 0.197
038435 | Duplix harfler (z) | 600 | 0.197
038440 | Duplix genel işaretler ( / ) | 600 | 0.266
038441 | Duplix genel işaretler ( . ) | 600 | 0.266
038442 | Duplix genel işaretler ( + ) | 600 | 0.266
038443 | Duplix genel işaretler ( - ) | 600 | 0.266
038444 | Duplix genel işaret ( ac ) | 600 | 0.266
038445 | Duplix genel işaretler ( dc ) | 600 | 0.266
038446 | Duplix genel işaretler ( pe ) | 600 | 0.266
038450 | Duplix İşaret taşıyıcılar 7simge siyah taşıyıcı | 100 | 1.08
038452 | Duplix İşaret taşıyıcılar 7simge kırmızı taşıyıcı | 100 | 1.08
038454 | Duplix İşaret taşıyıcılar 7simge sarı taşıyıcı | 100 | 1.08
038455 | Duplix İşaret taşıyıcılar 7simge yeşil taşıyıcı | 100 | 1.08
038456 | Duplix İşaret taşıyıcılar 7simge mavi taşıyıcı | 100 | 1.08
038460 | Duplix İşaret taşıyıcılar 14simge siyah taşıyıcı | 100 | 1.21
038462 | Duplix İşaret taşıyıcılar 14simge kırmızı taşıyıcı | 100 | 1.21
038464 | Duplix İşaret taşıyıcılar 14simge sarı taşıyıcı | 100 | 1.21
038465 | Duplix İşaret taşıyıcılar 14simge yeşil taşıyıcı | 100 | 1.21
038466 | Duplix İşaret taşıyıcılar 14simge mavi taşıyıcı | 100 | 1.21
038490 | CAB 3 Kablo numarası taşıyıcısı Kesiti 10 ila 16 mm2 siyah renk | 100 | 0.832
038491 | CAB 3 Kablo numarası taşıyıcısı Kesiti 25 ila 35 mm2 siyah renk | 50 | 1.08
038492 | CAB 3 Kablo numarası taşıyıcısı Kesiti 50 ila 70 mm2 siyah renk | 50 | 1.7
038499 | Duplix beyaz renk boş | 600 | 0.241
038503 | Plotter için boş etiket 11.5x4mm 4 karakter | 840 | 0.373
038505 | Plotter için boş etiket 17.5x4mm 8 karakter | 840 | 0.429
038507 | Logicab Her tür cihaz için yapışkanlı etiketler Beyaz - (17,5 x 8 mm) | 800 | 0.953
038508 | Plotter için boş etiket 29x4mm 16 karakter | 420 | 0.747
038509 | Logicab duplix kablo etiketi 2 adet beyaz etiket | 100 | 2.22
038527 | Logicab Etiket plaka taşıyıcıları Memocab etiketleri için | 5 | 80.1
038530 | Logicab Etiket plaka taşıyıcıları 395 00/01/02 ref. lı Viking 3 etiketler için | 4 | 80.1
038532 | Logicab Etiket plaka taşıyıcıları Duplix etiketleri için | 4 | 158
038538 | Logicab temizleme sıvısı | 1 | 196
038541 | Logicab plotter bakım seti | 1 | 801
038545 | Logicab plotter kalemi Ø0.25mm | 1 | 643
038546 | Logicab plotter kalemi Ø0.35mm | 5 | 643
038550 | Logicab Her tür cihaz için yapışkanlı etiketler Beyaz - (26 x 17 mm) | 240 | 3.49
039445 | Viking3 IP 2X emniyet ucu adaptörü | 10 | 138
039500 | CAB 3 plakalar boş plaka 5mm adım | 1000 | 0.308
039501 | CAB 3 plakalar boş plaka 6mm adım | 1000 | 0.308
039502 | CAB 3 plakalar boş plaka 8mm adım | 1000 | 0.308
039505 | CAB 3 plakalar rakamlar 1’den 10’a (10 kez) | 1000 | 0.308
039506 | CAB 3 plakalar rakamlar 11’den 20’ye (10 kez) | 1000 | 0.308
039507 | CAB 3 plakalar rakamlar 21’den 30’a (10 kez) | 1000 | 0.308
039508 | CAB 3 plakalar rakamlar 31‘den 40’a (10 kez) | 1000 | 0.308
039509 | CAB 3 plakalar rakamlar 1‘den 50’ye (2 kez) | 1000 | 0.308
039510 | CAB 3 plakalar rakamlar 1’den 100’e | 1000 | 0.308
039511 | CAB 3 plakalar rakamlar 101‘den 200’e | 1000 | 0.308
039512 | CAB 3 plakalar rakamlar 201‘den 300’e | 1000 | 0.308
039515 | CAB 3 plakalar rakamlar 1’den 10’a (10 kez) | 1000 | 0.308
039516 | CAB 3 plakalar rakamlar 11’den 20’ye (10 kez) | 1000 | 0.308
039517 | CAB 3 plakalar rakamlar 21’den 30’a (10 kez) | 1000 | 0.308
039518 | CAB 3 plakalar rakamlar 31‘den 40’a (10 kez) | 1000 | 0.308
039519 | CAB 3 plakalar rakamlar 1‘den 50’ye (2 kez) | 1000 | 0.308
039520 | CAB 3 plakalar rakamlar 1’den 100’e | 1000 | 0.308
039521 | CAB 3 plakalar rakamlar 101‘den 200’e | 1000 | 0.308
039522 | CAB 3 plakalar rakamlar 201‘den 300’e | 1000 | 0.308
039523 | CAB 3 plakalar rakamlar 301‘den 400’e | 1000 | 0.308
039524 | CAB 3 plakalar rakamlar 401‘den 500’e | 1000 | 0.308
039596 | Viking3 Şeffaf etiket tutucusu değişken açılı | 20 | 23.2
039597 | Viking3 klemens 28x9.5mm kabartmalı etiket | 20 | 9.73
040081 | 2500 W kablolu uzaktan kumandalı(liht butonu ile) güç dimmeri | 1 | 5090
040083 | 5000 W kablolu uzaktan kumandalı(liht butonu ile) güç dimmeri | 1 | 5390
041349 | Zil, çan, besleme 230V alternatif akım IP40 – IK08 | 1 | 564
041416 | Zil, çan, besleme 24V alternatif akım IP44 – IK10 | 1 | 619
041419 | Zil, çan, besleme 230V alternatif akım IP44 – IK10 | 1 | 751
041462 | Yüksek sesli çan, besleme 24V Doğru akım IP 44 – IK 10 | 1 | 889
041520 | Endüstriyel uyarı ürünü(zil) 110dB 24V AC/DC 820mA | 1 | 922
041523 | Endüstriyel uyarı ürünü(zil) 110dB 230V AC 120mA | 1 | 922
041524 | Endüstriyel uyarı ürünleri için buat - IP 54 (nemli yer) | 1 | 619
041533 | IP30 - IK05 - Tek sesli siren 24V DC - Güç 12W 100dB | 1 | 533
041536 | IP30 - IK05 - Tek sesli siren 24V AC - Güç 12,5W 100dB | 1 | 549
041539 | IP30 - IK05 - Tek sesli siren 230V AC - Güç 57W 105dB | 1 | 860
041543 | Elektronık Sıren 12/24/48V Dc | 1 | 1350
041545 | Elekromanyetık Sıren | 1 | 1680
041617 | RF ziller için yedek buton | 1 | 78
041645 | Salsa zil butonu Işıklı etiketli zil butonu IP 30 – IK 06 | 10 | 125
041646 | Salsa zil butonu Kapı için zil butonu ışıksız IP 30 – IK 06 | 5 | 93.1
041647 | Salsa zil butonu Işıklı etiketli zil butonu IP 44 – IK 06 | 10 | 157
041650 | 8 - 12V AC Elektromekanik salsa zil | 1 | 124
041651 | 110 - 230V AC Elektromekanik salsa zil | 1 | 124
042786 | Transformatör Primer:230V-400V Sekonder:230-115V Güç:63VA | 1 | 501
042787 | Transformatör Primer:230V-400V Sekonder:230-115V Güç:100VA | 1 | 525
042788 | Transformatör Primer:230V-400V Sekonder:230-115V Güç:160VA | 1 | 593
042789 | Transformatör Primer:230V-400V Sekonder:230-115V Güç:220VA | 1 | 711
042791 | Transformatör Primer:230V-400V Sekonder:230-115V Güç:450VA | 1 | 1170
042792 | Transformatör Primer:230V-400V Sekonder:230-115V Güç:630VA | 1 | 1490
042855 | Transformatör Primer:230V-400V Sekonder:24V Güç:40VA | 1 | 519
042856 | Transformatör Primer:230V-400V Sekonder:24V Güç:63VA | 1 | 535
042857 | Transformatör Primer:230V-400V Sekonder:24V Güç:100VA | 1 | 585
042858 | Transformatör Primer:230V-400V Sekonder:24V Güç:160VA | 1 | 678
042859 | Transformatör Primer:230V-400V Sekonder:24V Güç:220VA | 1 | 779
042860 | Transformatör Primer:230V-400V Sekonder:24V Güç:310VA | 1 | 1240
042861 | Transformatör Primer:230V-400V Sekonder:24V Güç:450VA | 1 | 1320
042862 | Transformatör Primer:230V-400V Sekonder:24V Güç:630VA | 1 | 1810
042871 | Transformatör Primer:230V-400V Sekonder:24-48V Güç:63VA | 1 | 588
042872 | Transformatör Primer:230V-400V Sekonder:24-48V Güç:100VA | 1 | 610
042873 | Transformatör Primer:230V-400V Sekonder:24-48V Güç:160VA | 1 | 731
042874 | Transformatör Primer:230V-400V Sekonder:24-48V Güç:220VA | 1 | 847
046623 | Tek Faz Sabit Güç Kaynağı -Modbus | 1 | 892
048804 | PIR Hareket Sensörü, 360°, R8, Yüksek Hassasiyet, IP20, HVAC | 1 | 800
048806 | Dual Hareket Sensörü, 360°, R8, Tavan Tipi | 1 | 863
048807 | PIR Hareket Sensörü, 360°, Tavan Tipi, Aktif/Pasif | 1 | 769
048817 | PIR Hareket Sensörü, 180°, 2X12M | 1 | 926
048860 | Sistem Armada dokunmatik DALI - LED dimmer | 1 | 1410
048875 | Yüzey Montaj Aksesuarı | 1 | 45
048914 | PIR Hareket Sensörü, Yüksek, Yoğunluk Duvar Tipi, HVAC | 1 | 916
048916 | Dual Hareket Sensörü, 180°, 8M, Duvar Tipi, HVAC | 1 | 1110
048917 | PIR Hareket Sensörü, 180°, 15M Duvar Tipi, HVAC | 1 | 855
048932 | PIR Hareket Sensörü, 360°, 10M Yüksek Tavan Tipi, IP55 | 1 | 1110
048933 | PIR Hareket Sensörü, 270°, 10M Yüksek Hassasiyet, Duvar Tipi, IP55 | 1 | 1480
048944 | SENSÖR PIR, HRKT 360 8M TAVAN IP20 | 1 | 290
048945 | SENSÖR PIR, HRKT 180 8M DUVAR IP42 | 1 | 290
048946 | SENSÖR PIR, HRKT 360 8M DUVAR/TAVAN IP55 | 1 | 350
048948 | SENSÖR PIR, HRKT 360 8M TAVAN IP20, S_ÜSTÜ | 1 | 290
048971 | Açılı Aparat /048911/14/16/17/31 | 1 | 59.1
048974 | Döndürme Aparatı /048932 | 1 | 355
049552 | Saat sayacı 24V AC 50 hz | 1 | 199
049553 | Saat sayacı 110-120V AC 50hz | 1 | 199
049554 | Saat sayacı 110-120V AC 60hz | 1 | 199
049555 | Saat sayacı 200-240V AC 50hz | 1 | 199
049560 | Saat sayacı 12-36V DC | 1 | 527
049783 | Otomatik merdiven otomatiği 0.5sn den 10dk ayarlanabilir ve resetlenebilir | 1 | 383
049898 | Sıva üstü ortam termostatı Ayar alanı: 6 - 30°C | 1 | 289
050051 | Grup priz Standart serisi UPS prizli 1,5 m kablo 3 x 2P+T | 5 | 70.2
050057 | Grup priz Standart serisi UPS prizli 4 x 2P+T | 5 | 41.8
050062 | Grup priz Standart serisi UPS prizli 3 m kablo 6 x 2P+T | 5 | 118
050063 | Grup priz Standart serisi UPS prizli 6 x 2P+T | 5 | 60.8
050103 | Beyaz renk fransız standartı UPS erkek fiş | 25 | 20.9
050104 | Gri renk fransız standartı UPS dişi fiş | 10 | 20.9
050105 | Gri renk fransız standartı UPS erkek fiş | 25 | 20.9
050106 | Beyaz renk fransız standartı UPS dişi fiş | 10 | 20.9
050107 | Siyah renk fransız standartı UPS erkek fiş | 25 | 20.9
050108 | Siyah renk fransız standartı UPS dişi fiş | 10 | 20.9
050299 | Klavuzlu Prizler için Klavuz | 10 | 9.5
050325 | Dişi fiş - plastik gri 2P+T 16 A | 10 | 25.7
050329 | Dişi fiş - plastik siyah 2P+T 16 A | 10 | 25.7
050331 | Dişi fiş - plastik beyaz 2P+T 16 A | 10 | 25.7
050382 | Fransız standartı prizi alman standartı prize dönüştüren adaptör | 1 | 30
050383 | Alman standartı prizi ingiliz standartı prize dönüştüren adaptör | 1 | 30
050409 | Anahtarlı LED uyarıcılı fiş 16A | 1 | 88.6
050462 | Topraklı Prizli fiş 16A | 1 | 58
050650 | Direkt prize takılan beyaz renk 4 lü priz 16A | 10 | 39.5
050651 | Direkt prize takılan siyah renk 4 lü priz 16A | 10 | 39.5
050655 | 2 li topraklı priz askı aparatlı 16A | 10 | 41.8
050656 | 3 lü topraklı priz askı aparatlı 16A | 10 | 50.3
050662 | Direkt prize takılan beyaz renk 3 lü priz | 10 | 54.8
050663 | Direkt prize takılan saydam renk 3 lü priz | 10 | 54.8
050665 | Direkt prize takılan beyaz renk butonlu 2 li topraklı priz 16A | 5 | 143
050673 | Direkt prize takılan renkli ışıklı gece lambası | 1 | 88.6
050676 | LED dimlenebilir gece lambası beyaz renk | 1 | 129
050677 | LED dimlenebilir gece lambası siyah renk | 1 | 129
050678 | LED taşınabilir gece lambası beyaz renk | 1 | 165
050679 | LED taşınabilir gece lambası siyah renk | 1 | 165
050680 | USB şarj çıkışlı fiş beyaz renk 5V DC 1.5A çıkışlı | 1 | 141
050681 | USB şarj çıkışlı fiş siyah renk 5V DC 1.5A çıkışlı | 1 | 141
050682 | USB 2 çıkışlı araç şarj adaptörü çakmaklık içindir | 1 | 117
051126 | Hypra Pano tipi priz 230V 16A 2P+T IP67 | 5 | 267
051156 | Hypra Düz fiş plastik 230V 16A 2P+T IP67 | 5 | 285
051701 | RJ Fişler - RJ11 4kontak - 9,65mm genişlik | 50 | 7.07
051702 | RJ Fişler - RJ12 6kontak - 9,65mm genişlik | 50 | 6.56
051703 | RJ Fişler - RJ45 8kontak - 11,70mm genişlik | 50 | 8.79
051704 | RJ Fişler - RJ45 9kontak - 11,70mm genişlik | 50 | 16
051720 | LCS² HDMI cord 10metre uzunluk | 1 | 1400
051722 | LCS² HD15 cord + 3.5 mm Jack - uzunluk 2metre | 1 | 244
052022 | Hypra Pano tipi priz 230V 16A 2P+T IP44 | 5 | 112
052029 | Hypra sıva üstü montaj kutusu 230V 16A 2P+T IP44/67 prizde | 5 | 148
052042 | Hypra Düz fiş plastik 230V 16A 2P+T IP44 | 5 | 142
052052 | Hypra Düz fiş kauçuk 230V 16A 2P+T IP44 | 5 | 243
052062 | Hypra Dirsekli fiş plastik 230V 16A 2P+T IP44 | 5 | 147
052082 | Hypra Seyyar priz 230V 16A 2P+T IP44 | 5 | 183
052105 | 2 modül sistem Armada mekanizmalar için seyyar tip P17 adaptör | 10 | 136
052223 | Hypra Pano tipi priz 400V 16A 3P+T IP44 | 5 | 135
052224 | Hypra Pano tipi priz 400V 16A 3P+N+T IP44 | 5 | 150
052229 | Hypra sıva üstü montaj kutusu 400V 16A 3P+T / 3P+N+T IP44 prizde | 5 | 166
052243 | Hypra Düz fiş plastik 400V 16A 3P+T IP44 | 5 | 159
052244 | Hypra Düz fiş plastik 400V 16A 3P+N+T IP44 | 5 | 187
052253 | Hypra Düz fiş kauçuk 400V 16A 3P+T IP44 | 5 | 259
052263 | Hypra Dirsekli fiş plastik 400V 16A 3P+T IP44 | 5 | 172
052283 | Hypra Seyyar priz 400V 16A 3P+T IP44 | 5 | 191
052284 | Hypra Seyyar priz 400V 16A 3P+N+T IP44 | 1 | 248
052401 | Hypra Pano tipi priz 24V 16A 2P IP44 | 5 | 135
052419 | Hypra sıva üstü montaj kutusu 24V 16A 2P IP44 prizde | 5 | 157
052421 | Hypra Düz fiş plastik 24V 16A 2P IP44 | 5 | 187
052919 | Hypra Pano tipi priz 400V 32A 3P+T IP44 | 1 | 182
052920 | Hypra Pano tipi priz 400V 32A 3P+N+T IP44 | 1 | 218
052940 | Hypra sıva üstü montaj kutusu 400V 32A 3P+T / 3P+N+T IP44 prizde | 1 | 251
052943 | Hypra Düz fiş plastik 400V 32A 3P+T IP44 | 5 | 202
052944 | Hypra Düz fiş plastik 400V 32A 3P+N+T IP44 | 5 | 222
053488 | Donaltılmış masa altı blok 2xCat6 FTP RJ45 data prizi | 1 | 506
053491 | Donaltılmış masa altı blok 2xCat6 UTP ve 2x1modül boşluk kapağı | 1 | 260
053495 | Donaltılmış masa altı blok 2xCat6 FTP ve 2x1modül boşluk kapağı | 1 | 304
053598 | Kablo spirali 2 parçalı uzunluk 75cm beyaz renk | 1 | 679
053601 | Hypra Pano tipi priz 230V 63A 2P+T IP44 | 1 | 1280
053603 | Hypra Pano tipi priz 400V 63A 3P+T IP44 | 1 | 1350
053604 | Hypra Pano tipi priz 400V 63A 3P+N+T IP44 | 1 | 1590
053642 | Hypra Düz fiş plastik 230V 63A 2P+T IP44 | 1 | 755
053749 | Hypra sıva üstü montaj kutusu 230/400V 63A IP44 prizde | 1 | 344
053843 | Hypra Düz fiş plastik 400V 63A 3P+T IP44 | 1 | 755
053844 | Hypra Düz fiş plastik 400V 63A 3P+N+T IP44 | 1 | 830
053948 | P17 kombinasyon kutusu için sistem Armada montaj adaptörü IP55 | 1 | 77
053949 | LCS² Hypra adaptör - IP 55 adaptör | 5 | 157
054000 | 3modül Donatılabilir masa veya döşeme altı buat için şap altı metal buat | 1 | 21.9
054001 | 4modül Donatılabilir masa veya döşeme altı buat için şap altı metal buat | 1 | 26.2
054002 | 6 (2x3) modül Donatılabilir masa veya döşeme altı buat için şap altı metal buat | 1 | 54.9
054003 | 8 (2x4) modül Donatılabilir masa veya döşeme altı buat için şap altı metal buat | 1 | 58.3
054005 | Popup 3modül Donatılabilir masa veya döşeme altı buat için montaj kiti | 1 | 82.5
054006 | Popup 4modül Donatılabilir masa veya döşeme altı buat için montaj kiti | 1 | 96.8
054007 | Popup 6 (2x3)modül Donatılabilir masa veya döşeme altı buat için montaj kiti | 1 | 173
054008 | Popup 8 (2x4)modül Donatılabilir masa veya döşeme altı buat için montaj kiti | 1 | 203
054010 | Popup 3 modül Donatılabilir masa veya döşeme altı buat mat alüminyum renk | 1 | 198
054011 | Popup 4 modül Donatılabilir masa veya döşeme altı buat mat alüminyum renk | 1 | 234
054012 | Popup 6 (2x3) modül Donatılabilir masa veya döşeme altı buat mat alüminyum renk | 1 | 419
054013 | Popup 8 (2x4) modül Donatılabilir masa veya döşeme altı buat mat alüminyum renk | 1 | 493
054015 | Popup 3 modül Donatılabilir masa veya döşeme altı buat altın rengi | 1 | 297
054016 | Popup 4 modül Donatılabilir masa veya döşeme altı buat altın rengi | 1 | 345
054017 | Popup 6 (2x3) modül Donatılabilir masa veya döşeme altı buat altın rengi | 1 | 633
054018 | Popup 8 (2x4) modül Donatılabilir masa veya döşeme altı buat altın rengi | 1 | 723
054020 | Popup 3 modül Donatılabilir masa veya döşeme altı buat satine çelik renk | 1 | 297
054021 | Popup 4 modül Donatılabilir masa veya döşeme altı buat satine çelik renk | 1 | 345
054022 | Popup 6 (2x3) modül Donatılabilir masa veya döşeme altı buat satine çelik renk | 1 | 633
054023 | Popup 8 (2x4) modül Donatılabilir masa veya döşeme altı buat satine çelik renk | 1 | 723
054026 | Popup 4 modül Donatılabilir masa veya döşeme altı buat mat siyah renk | 1 | 318
054028 | Popup 8 (2x4) modül Donatılabilir masa veya döşeme altı buat mat siyah renk | 1 | 665
054034 | Pop up buatlar için makaralı RJ45 Cat6 UTP patch cord | 1 | 347
054036 | Pop up buatlar için makaralı USB/Micro USB patch cord | 1 | 224
054060 | Donatılabilir dekoratif masa prizleri için beyaz renk sonlandırma kapağı | 10 | 39
054061 | Donatılabilir dekoratifmasa prizleri için cat6A çıkışına uygun sonlandırmakapağı | 10 | 39
054062 | Donatılabilir dekoratif masa prizleri için siyah renk sonlandırma kapağı | 10 | 39
054063 | Donatılabilir dekoratif masa prizleri için satine çelik renk sonlandırma kapağı | 10 | 105
054065 | Donatılabilir dekoratif masa prizleri için RJ45 cat6 UTP makaralı patch cord | 1 | 327
054066 | Donatılabilir dekoratif masa prizleri için RJ45 cat6 FTP makaralı patch cord | 1 | 327
054067 | Donatılabilir dekoratif masa prizleri için USB-Micro makaralı USB patch cord | 1 | 213
054070 | Beyaz renk 2 modül boş alanlı donatılabilir dekoratif masa prizi | 1 | 234
054071 | Siyah renk 2 modül boş alanlı donatılabilir dekoratif masa prizi | 1 | 234
054072 | Beyaz renk dahili USB şarj çıkışlı + 2 modül boş alanlı dekoratif masa prizi | 1 | 515
054073 | Siyah renk dahili USB şarj çıkışlı + 2 modül boş alanlı dekoratif masa prizi | 1 | 515
054075 | Panç Ø80mm | 1 | 517
054080 | Kablolu 1 prizli dekoratif masa prizi Beyaz renk | 1 | 380
054081 | Kablolu 1 prizli dekoratif masa prizi Siyah renk | 1 | 380
054082 | Satine çelik renk kablolu 1 prizli dekoratif masa prizi | 1 | 447
054085 | Beyaz renk kablolu 1 priz + usb telefon şarj çıkışlı dekoratif masa prizi | 1 | 694
054086 | Siyah renk kablolu 1 priz + usb telefon şarj çıkışlı dekoratif masa prizi | 1 | 694
054087 | Satine çelik renk kablolu 1priz + usb telefon şarj çıkışlı dekoratif masa prizi | 1 | 765
054088 | Beyaz kablolu 1priz + usb telefon şarj çıkışı+makaralı patch cordlu masa prizi | 1 | 1070
054690 | 8 modül Boş bürotik blok - beyaz | 1 | 363
054691 | 12 modül Boş bürotik blok - beyaz | 1 | 413
054692 | 16 modül Boş bürotik blok - beyaz | 1 | 478
054699 | Bürotik blok sabitleme aksesuarı | 1 | 130
056641 | P17 endüstriyel tip kilitli priz kutusu 200/250V 16A 2P+T IP44 | 1 | 655
056645 | P17 endüstriyel tip kilitli priz kutusu 200/250V 16A 3P+T IP44 | 1 | 732
056646 | P17 endüstriyel tip kilitli priz kutusu 200/250V 16A 3P+N+T IP44 | 1 | 788
056649 | P17 endüstriyel tip kilitli priz kutusu 200/250V 32A 2P+T IP44 | 1 | 704
056653 | P17 endüstriyel tip kilitli priz kutusu 200/250V 32A 3P+T IP44 | 1 | 830
056654 | P17 endüstriyel tip kilitli priz kutusu 200/250V 32A 3P+N+T IP44 | 1 | 904
056661 | P17 endüstriyel tip kilitli priz kutusu 200/250V 16A 2P+T IP66 | 1 | 732
056665 | P17 endüstriyel tip kilitli priz kutusu 200/250V 16A 3P+T IP66 | 1 | 864
056666 | P17 endüstriyel tip kilitli priz kutusu 200/250V 16A 3P+N+T IP66 | 1 | 924
056669 | P17 endüstriyel tip kilitli priz kutusu 200/250V 32A 2P+T IP66 | 1 | 808
056673 | P17 endüstriyel tip kilitli priz kutusu 200/250V 32A 3P+T IP66 | 1 | 1000
056674 | P17 endüstriyel tip kilitli priz kutusu 200/250V 32A 3P+N+T IP66 | 1 | 1170
057300 | P17 end. tip mandallı 0-1 konumlu kilitlenebilir priz 200/250V 16A 2P+T IP44 | 1 | 370
057301 | P17 end. tip mandallı 0-1 konumlu kilitlenebilir priz 380/415V 16A 3P+T IP44 | 1 | 417
057302 | P17 end. tip mandallı 0-1 konumlu kilitlenebilir priz 380/415V 16A 3P+N+T IP44 | 1 | 455
057320 | P17 end. tip mandallı 0-1 konumlu kilitlenebilir priz 200/250V 16A 2P+T IP55 | 1 | 406
057321 | P17 end. tip mandallı 0-1 konumlu kilitlenebilir priz 380/415V 16A 3P+T IP55 | 1 | 447
057322 | P17 end. tip mandallı 0-1 konumlu kilitlenebilir priz 380/415V 16A 3P+N+T IP55 | 1 | 494
057440 | P17 serisi faz dönüştürücü fiş 380/415V 16A 3P+T IP44 | 5 | 197
057441 | P17 serisi faz dönüştürücü fiş 380/415V 16A 3P+N+T IP44 | 5 | 234
057669 | Boşluk kapağı üzerine montaj beyaz 16A 250V Pano tipi şebeke prizi 50x50mm ebat | 20 | 25.3
057672 | P17 serisi 75x75mm ebatında mavi 16A 250V pano tipi şebeke prizi | 20 | 50.3
057675 | Boşluk kapağı üzerine montaj mavi 16A 250V pano tipi şebeke prizi 50x50mm ebat | 20 | 38.7
057676 | P17 serisi 75x75mm ebatında çocuk korumalı mavi 16A 250V Pano tipi şebeke prizi | 20 | 62.6
057703 | P17 Tempra kombinasyon kutusu In (A) 16-32-63 12 modül | 1 | 464
057704 | P17 Tempra kombinasyon kutusu In (A) 16-32-63 18 modül | 1 | 657
057711 | P17 Tempra kombinasyon kutusu In (A) 16-32 | 1 | 117
057714 | P17 Tempra kombinasyon kutusu priz kaidesi 16A için | 1 | 86.4
057716 | P17 Tempra kombinasyon kutusu düz priz kaidesi | 4 | 67.4
057718 | P17 Tempra kombinasyon kutusu priz kaidesi 16-32A için | 1 | 86.4
057719 | P17 Tempra kombinasyon kutusu priz kaidesi 16/32A - 63 için | 1 | 136
057720 | P17 Tempra kombinasyon kutusu In (A) 16-32-63 4 modül | 1 | 243
057721 | IP55 korumalı P17 pano tipi 16A prizler için ikili sıva altı kutu | 3 | 293
057722 | IP55 korumalı P17 pano tipi 16A prizler için tekli sıva altı kutu | 3 | 243
057723 | P17 Tempra kombinasyon kutusu mandallı kilitlenebilir priz kaidesi 16A için | 1 | 176
058140 | P17 serisi faz dönüştürücü fiş 380/415V 32A 3P+T IP44 | 5 | 264
058141 | P17 serisi faz dönüştürücü fiş 380/415V 32A 3P+N+T IP44 | 5 | 302
060900 | Led li emniyet aydınlatma blokları için bakım etiketi | 500 | 6.58
060943 | Arcor 2 için Soğuk katod, floresan tüp ampul | 5 | 301
060997 | Emniyet aydınlatmalar için Sağa Çıkış etiketi 215x107mm | 5 | 36.2
060998 | Emniyet aydınlatmalar için merdiven Çıkış etiketi 215x107mm | 5 | 36.2
061032 | 3,6 V-1,5 Ah batarya- 625 40/41 referanslı Arcor 2 için | 1 | 130
061087 | Ni-Cd Batarya, 2, 4V - 1, 5 Ah, 661601 Ref. Li Ürün için | 1 | 168
061092 | Ni-Cd Batarya, 2, 4V - 1, 5 Ah, 661602-661603 Ref. Li Ürünler için | 1 | 186
061200 | emniyet aydınlatma ürünleri için çok fonksiyonlu etiket | 5 | 22.9
061721 | U21Led, Sıvaaltı Bu. , Beton için | 10 | 87.1
061730 | G5 serisi emniyet aydınlatma 8W floresan - süreksiz,1 saat - 90 lm | 1 | 809
061731 | G5 serisi emniyet aydınlatma 8W floresan - süreksiz,1 saat - 210 lm | 1 | 868
061732 | G5 serisi emniyet aydınlatma 8W floresan - süreksiz,3 saat - 155 lm | 1 | 963
061733 | G5 serisi emniyet aydınlatma 8W floresan - süreksiz,1 saat - 345 lm | 1 | 1030
061734 | G5 serisi emniyet aydınlatma 11 W floresan - süreksiz,1 saat - 500 lm | 1 | 1220
061736 | G5 serisi emniyet aydınlatma 8W floresan - kombine,1 saat - 200 lm | 1 | 1350
061737 | G5 serisi emniyet aydınlatma 8W floresan - kombine,3 saat - 120 lm | 1 | 1500
061738 | G5 serisi emniyet aydınlatma 8W floresan - kombine,1 saat - 310 lm | 1 | 1570
061746 | G5 emniyet ayd. 8W floresan kombine askılı veya bayrak şeklinde mon.1h - 235 lm | 1 | 1570
061747 | G5 emniyet ayd. 8W floresan kombine askılı veya bayrak şeklinde montaj,3h-145 lm | 1 | 1750
061782 | G5 serisi emniyet aydınlatma ürünleri için Çift yönlü yansıtıcı | 1 | 298
061783 | G5 serisi emniyet aydınlatma ürünleri Yarı sıva altı montaj için çerçeve - beyaz | 1 | 168
061785 | G5 serisi emniyetaydınlatma ürünleri Yarı sıva altı mon.için çerçeve - alüminyum | 1 | 318
061787 | G5 serisi emniyet aydınlatma ürünleri sıva altı montaj için çerçeve - beyaz | 1 | 168
061789 | G5 serisi emniyet aydınlatma ürünleri sıva altı montaj için çerçeve - alüminyum | 1 | 298
061791 | G5 serisi emniyet aydınlatma ürünleri için Askı kiti | 1 | 762
061792 | G5 serisi emniyet aydınlatma ürünleri için Bayrak şeklinde montaj kiti | 1 | 762
061799 | Ni - Cd batarya 8,4 V - 1,5 Ah | 1 | 242
061834 | NT65 serisi emniyet aydınlatma lambası 8W kombine- 400 lm - 1 saat | 1 | 2270
061883 | Ni - Cd batarya 3,6 V - 1,5 Ah | 1 | 110
061884 | Ni - Cd batarya 4,8 V - 1,5 Ah | 1 | 137
061885 | Ni - Cd batarya 6,0 V - 1,5 Ah | 1 | 196
061886 | Ni - Cd batarya 7,2 V - 1,5 Ah | 1 | 212
061888 | Ni - Cd batarya 3,6 V - 4 Ah | 10 | 349
061892 | Ni - Cd batarya 2,4 V - 1,5 Ah | 1 | 137
062525 | Emniyet Ayd. IP43 plastik LED’li 45 lm - 1saat 0.5W tüketim | 1/6 | 717
062526 | Emniyet Ayd. IP55 plastik LED’li 45 lm - 1saat 0.5W tüketim | 1 | 1050
062540 | Arcor 2 bağımsız emniyet aydınlatma ürünü Sürekli - 1 saat - 45 lm | 1 | 1520
062541 | Arcor 2 bağımsız emniyet aydınlatma ürünü Süreksiz - 1 saat - 45 lm | 1 | 1410
062550 | Emniyet Ayd. IP43 plastik geliştirilebilir komple LED’lerden oluşan blok | 1 | 728
062552 | Emniyet Ayd. IP55 IK10 korumalı plastik anti-vandalizm (şiddete dayanıklı) | 1 | 1340
062560 | Emniyet Ayd. IP43 plastik LED’li 45lm-1 saat+ 8 lm - 5 saat 0.7W tüketim | 1 | 1410
062565 | Emniyet Ayd. IP43 plastik LED’li 360 lm -1 saat | 1 | 1710
062566 | Emniyet Ayd. IP55 plastik LED’li 360 lm -1 saat | 1 | 1930
062580 | Duvara ve bayrak şeklinde montaj için montaj kiti,alüminyum giydirme | 1 | 786
062581 | Duvara ve bayrak şeklinde montaj için montaj kiti,beyaz giydirme | 1 | 786
062582 | Arcor2 Çift yönlü piktogram plaka - Sağa veya sola çıkış | 1 | 532
062583 | Arcor2 Çift yönlü piktogram plaka - Aşağı çıkış | 1 | 532
062625 | Emniyet Ayd. Adreslenebilir IP43 0,5W Tahliye tipi LED’li 45lm -1saat | 1 | 1200
062626 | Emniyet Ayd. Adreslenebilir IP 66 Tahliye tipi LED li 45lm-1saat - tüketim 0.5W | 1 | 1510
062629 | Emniyet Ayd. Adreslenebilir IP 67 Tahliye tipi LED li 45lm-1saat - tüketim 0.5W | 1 | 3740
062650 | Emniyet Ayd. IP43 plastik adreslenebilir LED li 8lm – 5saat güç tüketimi 0,5W | 1 | 1380
062652 | Emniyet Ayd. IP66 plastik adreslenebilir LED li 8lm – 5saat güç tüketimi 0,5W | 1 | 1970
062660 | Emniyet Ayd. Adreslenebilir IP43 0,7W Tahliye tipi LED’li 8lm - 5saat | 1 | 1830
062661 | Emniyet Ayd. Adreslenebilir IP 66 Tahliye tipi LED li 45lm-1saat - tüketim 0.7W | 1 | 2420
062665 | Emniyet Ayd. Adreslenebilir IP43 0,95W Tahliye tipi LED’li 400lm - 1saat | 1 | 2480
062666 | Emniyet Ayd.Adreslenebilir IP66 Tahliye tipi LED li 400lm-1saat-tüketim 0.95W | 1 | 2870
062669 | Emniyet Ayd.Adreslenebilir IP67 Tahliye tipi LED li 400lm-1saat-tüketim 0.95W | 1 | 4550
062680 | Ledli blok Eski kaide üzerine montaj imkanı sağlayan ara kaide 626 25/50/60 için | 1 | 78.7
062685 | LED li bloklar Dikey tahliye sinyalizasyon plakası | 1 | 158
062690 | Koruma ızgarası LED’li IP43 tahliye tipi bloklar için | 1 | 203
062691 | Koruma ızgarası 8W IP43 - IP66 LED li bloklar için | 1 | 287
062692 | IP43 - IP66 LED’li tahliye tipi bloklar için güçlendirilmiş koruma ızgarası | 1 | 996
062693 | Koruma ızgarası LED’li IP43 ve LED’li tahliye tipi IP66 bloklar için | 1 | 322
062695 | Tahliye ve BAEH IP 43 LED'li blokların tavana sıfır ankastre montajı içindir | 1 | 551
062696 | 8W IP 43 LED'li blokların tavana sıfır ankastre montajı içindir | 1 | 762
062697 | LED’li IP 43 blokların tavana sıfır ankastre montajı içindir | 1 | 680
062699 | IP66 LED li bloklar için anti-vandalizm vidaları | 1 | 173
065001 | Celest Anahtar Tuş Kap -İnce, Byz | 10 | 28.2
065002 | Celest Komütatör Tuş Kap -İnce, Byz | 10 | 38.4
065101 | Celest Anahtar Tuş Kap -İnce, Tit | 10 | 43.7
065102 | Celest Komütatör Tuş Kap -İnce, Tit | 10 | 62.5
066000 | S8 serisi emniyet aydınlatma lambası 8W 1saat süreksiz tip- 140 lm | 1 | 618
066001 | S8 serisi emniyet aydınlatma lambası 8W 1saat sürekli tip- 140 lm | 1 | 843
066002 | S8 serisi emniyet aydınlatma lambası 8W 1saat kombine tip- 140 lm | 1 | 908
066003 | S8 serisi emniyet aydınlatma lambası 8W 3saat süreksiz tip- 110 lm | 1 | 872
066004 | S8 serisi emniyet aydınlatma lambası 8W 3saat sürekli tip- 110 lm | 1 | 1140
066005 | S8 serisi emniyet aydınlatma lambası 8W 3saat kombine tip- 110 lm | 1 | 1240
066090 | S8 serisi emniyet aydınlatma Sıva altı montaj aksesuarı | 1 | 166
066092 | S8 serisi emniyet aydınlatma Çift yönlü yansıtıcı | 1 | 230
066631 | Celest Opak Beyaz Çerçeve - 2 Modül | 10 | 7.17
066632 | Celest Opak Beyaz Çerçeve - 2+2 Modül | 5 | 14.5
066633 | Celest Opak Beyaz Çerçeve - 2+2+2 M | 5 | 33.7
066634 | Celest Opak Beyaz Çerçeve - 2+2+2+2 M | 2 | 62.3
066635 | Celest Opak Beyaz Çerçeve - 4/5 Modül | 5 | 49.4
066636 | Celest Opak Beyaz Çerçeve - 6/8 Modül | 2 | 62.3
066640 | Celest Işık Çerçeve - 2 Modül | 5 | 11.5
066641 | Celest Turkuaz Çerçeve - 2 Modül | 5 | 24.7
066642 | Celest Turkuaz Çerçeve - 2+2 Modül | 5 | 47
066643 | Celest Turkuaz Çerçeve- 2+2+2 Modül | 2 | 68
066644 | Celest Turkuaz Çerçeve- 2+2+2+2 Modül | 1 | 93
066651 | Celest Turuncu Çerçeve - 2 Modül | 5 | 24.7
066652 | Celest Turuncu Çerçeve - 2+2 Modül | 5 | 47
066653 | Celest Turuncu Çerçeve - 2+2+2 Modül | 2 | 68
066654 | Celest Turuncu Çerçeve - 2+2+2+2 Modül | 1 | 93
066661 | Celest Menekşe Çerçeve - 2 Modül | 5 | 24.7
066662 | Celest Menekşe Çerçeve - 2+2 Modül | 5 | 47
066663 | Celest Menekşe Çerçeve - 2+2+2 Modül | 2 | 68
066664 | Celest Menekşe Çerçeve - 2+2+2+2 Modül | 1 | 93
066671 | Celest Yaz Çerçeve - 2 Modül | 5 | 24.7
066672 | Celest Yaz- Çerçeve 2+2 Modül | 5 | 47
066673 | Celest Yaz- Çerçeve 2+2+2 Modül | 2 | 68
066674 | Celest Yaz- Çerçeve 2+2+2+2 Modül | 1 | 93
066701 | Celest Tebeşir Çerçeve - 2 Modül | 10 | 29.5
066702 | Celest Tebeşir Çerçeve - 2+2 Modül | 5 | 58
066703 | Celest Tebeşir Çerçeve - 2+2+2 Modül | 5 | 77.7
066704 | Celest Tebeşir Çerçeve - 2+2+2+2 Modül | 2 | 99.4
066705 | Celest Tebeşir Çerçeve - 4/5 Modül | 1 | 87
066706 | Celest Tebeşir Çerçeve - 6/8 Modül | 1 | 116
066711 | Celest Kil Çerçeve - 2 Modül | 10 | 29.5
066712 | Celest Kil Çerçeve - 2+2 Modül | 5 | 58
066713 | Celest Kil Çerçeve - 2+2+2 Modül | 5 | 77.7
066714 | Celest Kil Çerçeve - 2+2+2+2 Modül | 2 | 99.4
066715 | Celest Kil Çerçeve - 4/5 Modül | 1 | 87
066716 | Celest Kil Çerçeve - 6/8 Modül | 1 | 116
066721 | Celest Kül Beji Çerçeve - 2 Modül | 10 | 29.5
066722 | Celest Kül Beji Çerçeve- 2+2 Modül | 5 | 58
066723 | Celest Kül Beji Çerçeve - 2+2+2 Modül | 5 | 77.7
066724 | Celest Kül Beji Çerçeve - 2+2+2+2 M | 2 | 99.4
066725 | Celest Kül Beji Çerçeve - 4/5 Modül | 1 | 87
066726 | Celest Kül Beji Çerçeve - 6/8 Modül | 1 | 116
066731 | Celest Beton Gri Çerçeve - 2 Modül | 10 | 29.5
066732 | Celest Beton Gri Çerçeve - 2+2 Modül | 5 | 58
066733 | Celest Beton Gri Çerçeve - 2+2+2 Modül | 5 | 77.7
066734 | Celest Beton Gri Çerçeve - 2+2+2+2 M | 2 | 99.4
066735 | Celest Beton Gri Çerçeve - 4/5 Modül | 1 | 87
066736 | Celest Beton Gri Çerçeve - 6/8 Modül | 1 | 116
066740 | Celest Eklips Çerçeve - 2 Modül | 5 | 42.3
066741 | Celest Bazalt Çerçeve - 2 Modül | 10 | 29.5
066742 | Celest Bazalt Çerçeve - 2+2 Modül | 5 | 58
066743 | Celest Bazalt Çerçeve - 2+2+2 Modül | 5 | 77.7
066744 | Celest Bazalt Çerçeve - 2+2+2+2 Modül | 2 | 99.4
066745 | Celest Bazalt Çerçeve - 4/5 Modül | 1 | 87
066746 | Celest Bazalt Çerçeve - 6/8 Modül | 1 | 116
067001 | Celest Vavien anahtar mekanizma 10AX - 230V AC | 10 | 27.5
067002 | Celest Anahtar mekanizması - 10 AX | 10 | 25
067005 | Celest Permütatör 10Ax | 10 | 54.4
067008 | Celest Kordonlu Mekanizmalar - Vavien, kordonlu | 10 | 179
067009 | Celest 2 konumlu kilitli anahtar 6A | 1 | 1250
067031 | Celest Enversör kontaklı liht butonu, mekanizma NA-NK | 10 | 63.3
067032 | Celest Liht butonu mekanizma 6A | 10 | 27.3
067034 | Celest Liht butonu, mekanizma NA kuru kontaklı | 10 | 86.9
067038 | Celest Kordonlu Mekanizmalar - Liht butonu, kordonlu | 10 | 154
067039 | Celest 3 konumlu kilitli liht butonu 6A | 1 | 1300
067049 | Celest Sensörlü anahtar mekanizma, Nötrlü - 1000 W | 1 | 867
067051 | Celest Zaman ayarlı anahtar | 1 | 884
067053 | Celest Programlanabilir zaman ayarlı anahtar | 1 | 1420
067061 | Celest Uzaktan kumanda anahtarı, mekanizma sessiz tip – 2000 W | 1 | 900
067080 | Celest Dimmer 0 – 10 V | 1 | 622
067081 | Celest Vavien dimmer - 300 W | 1 | 237
067084 | Celest Vavien + liht dimmer - 400 W | 1 | 533
067085 | Celest Enerji tasarruflu lambalar ve LEDler için 300 W dimmer | 1 | 793
067086 | Celest Dimmer - 1000 W, 5 modül | 1 | 1940
067087 | Celest IR kontrollü dimmer 400 W | 1 | 887
067088 | Celest Tavan fan kontrol anahtarı | 1 | 823
067089 | Celest Televaryatör için yardımcı kumanda mekanizması | 1 | 800
067093 | Celest Hareket dedektörü, pilot lambalı | 1 | 933
067114 | Celest Fransız standardı - 2 P+T kılavuzlu UPS priz | 10 | 82.3
067121 | Celest 2P+T priz, otomatik bağlantılı ups priz | 10 | 27.9
067142 | Celest İkili, 2x 2P +T önceden sonlandırılmış topraklı priz -beyaz | 5 | 98.7
067143 | Celest Üçlü, 3x 2P +T önceden sonlandırılmış topraklı priz -beyaz | 5 | 193
067144 | Celest Dörtlü, 4x 2P +T önceden sonlandırılmış topraklı priz -beyaz | 5 | 160
067145 | Celest Priz, 16 A – 250V Topraklı priz, Kırmızı kapaklı | 10 | 109
067153 | Celest Priz, 16 A – 250V Topraklı - otomatik bağlantı Çocuk korumalı. | 10 | 29.3
067155 | Celest İngiliz standardı priz 13 A – 250 V | 10 | 99.3
067161 | Celest Priz, 16 A – 250V Topraklı - vida bağlantı Çocuk korumalı. | 10 | 26.8
067181 | Celest Kablo tutuculu - kablo çıkışı | 10 | 34.8
067183 | Celest Kablo çıkışı | 10 | 157
067193 | Celest Parafudr 16 A – 250 V AC – 50/ 60 Hz | 1 | 867
067269 | Celest Panjur/Stor anahtar RF SOMFY | 1 | 834
067307 | Celest Ses kontrol anahtarı 100 V – 25 W | 1 | 531
067311 | Celest Hoparlör prizi - Kırmızı,siyah pinli | 10 | 86.7
067313 | Celest RCA üçlü priz, dişi | 1 | 481
067316 | Celest HD15 Video Priz | 1 | 465
067317 | Celest HDMI Audio/Video Priz, A tipi | 1 | 465
067320 | Celest Bir bölge için müzik yayın sistemi - FM radyo | 1 | 1640
067321 | Celest Bir bölge için müzik yayın sistemi -FM radyo için dahili hoparlör besleme | 1 | 722
067322 | Celest Radyo için besleme ünitesi, asma tavan tipi | 1 | 733
067323 | Celest Birden fazla bölge için müzik yayın - LCD ekran yerel kumanda | 1 | 1870
067324 | Celest Birden fazla bölge için müzik yayın - Merkezi ünite | 1 | 2920
067325 | Celest Birden fazla bölge için müzik yayın - Yerel kumanda için FM radyo | 1 | 2200
067326 | Celest Bir bölge için müzik yayın sistemi - RDS’li FM radyo | 1 | 3120
067327 | Spot tipi hoparlör, 2 W - 16 W | 1 | 489
067328 | Celest Celest sıva altı hoparlörler | 1 | 218
067340 | Celest RJ 11 telefon prizi | 10 | 43.7
067344 | Celest Cat 6 priz - UTP priz | 10 | 60.9
067345 | Celest Cat 6 priz - FTP priz | 10 | 67.3
067346 | Celest Cat 6A priz data priz – STP – metal zırhlı | 10 | 87.9
067351 | Celest SUB-D prizler, 9 pin | 1 | 465
067352 | Celest Dişi USB prizi | 1 | 322
067354 | Celest RJ 45 priz, sarılabilir patch cordlu - Cat 6 - UTP | 1 | 247
067357 | Celest Keystone adaptör - Beyaz | 10 | 91
067358 | Celest Keystone adaptör - Titanyum | 10 | 95.7
067361 | Celest Ethernet 10/100 base T switch | 1 | 3890
067366 | Celest Wi-Fi erişim erişim noktası Çift bant 802.11a + bg | 1 | 7660
067378 | Celest TV – RD – SAT priz, geçişli | 10 | 106
067379 | Celest TV – RD – SAT, geçişli sonlu priz | 10 | 106
067380 | Celest F tipi vidalı, 0 – 2400 MHz TV prizi | 10 | 63.4
067382 | Celest TV erkek priz 0 – 2400 MHz, yıldız sonlu | 10 | 54.8
067383 | Celest TV-RD, yıldız sonlu priz | 10 | 73.2
067384 | Celest TV – RD prizi, geçişli | 10 | 73.2
067385 | Celest TV – RD prizi, geçişli sonlu | 10 | 73.2
067386 | Celest TV prizi geçişli | 10 | 63.4
067387 | Celest TV prizi geçişli sonlu | 10 | 63.4
067388 | Celest TV - RD - SAT priz, yıldız sonlu | 10 | 106
067389 | Celest TV – RD – SAT, 2 kablolu priz | 10 | 106
067396 | Celest Cat 6 priz - STP priz - Optimum network | 10 | 106
067400 | Celest Ortam termostatı | 1 | 715
067402 | Celest Programlanabilir ortam termostatı - LCD ekranlı | 1 | 1790
067405 | Celest Yerden ısıtma için termostat | 1 | 933
067408 | Celest Pano tipi termostat için algılayıcı | 1 | 524
067410 | Celest Harici girişli programlanabilir ortam termostatı | 1 | 867
067422 | Celest Mekanik fan kumandası - 3 konumlu(1-0-2) | 1 | 438
067423 | Celest Gecikmeli fan anahtarı | 1 | 823
067430 | Celest Merkezi vakumlu süpürge prizi - beyaz | 1 | 438
067431 | Celest Merkezi vakumlu süpürge prizi - titanyum | 1 | 524
067432 | Celest Elektrik kontaklı merkezi vakumlu süpürge prizi - beyaz | 1 | 572
067433 | Celest Elektrik kontaklı merkezi vakumlu süpürge prizi - titanyum | 1 | 682
067439 | Celest Merkezi vakum süpürge prizi için | 1 | 268
067462 | Celest Usb Şarj Prizi | 5 | 270
067531 | Celest Taşınabilir aydınlatma ünitesi için kilitli anahtar | 1 | 948
067541 | Celest 230V AC – 50Hz Işıklı zil | 1 | 1130
067542 | Celest 8 – 12 V AC – 50Hz Işıklı zil | 1 | 1130
067560 | Celest Çağrı liht butonu, ışıklı göstergeli | 1 | 348
067563 | Celest Energy Saver Mekanizması | 1 | 484
067601 | Celest Panjur/stor jaluzi kumanda anahtarı 6A – 250V AC | 10 | 152
067602 | Celest Panjur/stor jaluzi kumanda liht butonu 6A – 250V AC | 10 | 184
067604 | Celest Çatı penceresi kontrol kumandası | 10 | 249
067621 | Celest 24 saat programlanabilir panjur/stor jaluzi anahtarı | 1 | 1770
067622 | Celest Grup panjur kumandası için röle | 1 | 513
067651 | Celest Ev içi kılavuz aydınlatma, LED | 1 | 240
067653 | Celest Ev içi kılavuz aydınlatma, pilli | 1 | 348
067660 | Celest Etiket taşıyıcı | 10 | 69.2
067664 | Celest serisi ışıklı priz için yedek led lamba- 230 V, 2,4 mA | 10 | 53.2
067685 | Sistem Armada ve celest serisi led lamba - 230 V, 3 mA - Normal kablolama için | 10 | 41.4
067686 | Sistem Armada ve celest serisi led lamba - 230 V, 0.15 mA | 10 | 41.4
067687 | Sistem Armada ve celest serisi led lamba - 12V - 24V - 48V AC/DC 0.15 mA | 10 | 41.4
067688 | Sistem Armada ve celest serisi led lamba - 230 V, 3 mA Dağıtılmış besleme için | 10 | 41.4
067693 | Celest Parafudr için yedek kartuş | 1 | 472
067740 | Celest anti bakteriyel Anahtar / vavien / liht butonu tuş kapağı, beyaz | 10 | 26.4
067741 | Celest anti bakteriyel Komütatör tuş kapağı, beyaz | 10 | 44.8
067742 | Celest anti bakteriyel Uyarıcılı anahtar/ vavien / liht butonu tuş kapağı, beyaz | 10 | 52
067743 | Celest anti bakteriyel Kom.uyarıcılı tuş kapağı, beyaz | 10 | 53.3
067746 | Celest anti bakteriyel RJ 11/ RJ 45 priz tuş kapağı, beyaz | 10 | 31.7
067747 | Celest anti bakteriyel TV priz tuş kapağı, beyaz | 10 | 40.5
067749 | Celest anti bakteriyel Panjur/stor kumanda tuş kapağı, beyaz | 10 | 78.9
067750 | Celest anti bakteriyel TV/RD/SAT priz tuş kapağı, beyaz | 10 | 40.5
067760 | Celest Anti bakteriyel Çocuk korumalı kapaklı topraklı priz tuş kapağı beyaz | 10 | 22.8
067801 | Celest IP44 Anahtar /vavien/ liht butonu tuş kapağı, beyaz | 5 | 44.8
067802 | Celest IP44 Komütatör tuş kapağı, beyaz | 5 | 66.2
067803 | Celest IP44 Anahtar /vavien uyarıcılı tuş kapağı, beyaz | 5 | 133
067804 | Celest Uyarıcılı Komütatör Env. Liht Butonu | 5 | 177
067805 | Celest IP44 Anahtar / vavien / liht butonu etiketli tuş kapağı beyaz | 5 | 133
067841 | Celest IP44 Çocuk korumalı kapaklı topraklı priz tuş kapağı beyaz | 5 | 66.2
068001 | Celest Anahtar /vavien / liht butonu tuş kapağı, beyaz | 10 | 8.14
068002 | Celest Komütatör tuş kapağı, beyaz | 10 | 16.2
068003 | Celest Uyarıcılı anahtar / vavien / liht butonu tuş kapağı, beyaz | 10 | 43
068004 | Celest Uyarıcılı komütatör tuş kapağı, beyaz | 10 | 62.9
068008 | Celest Liht butonu/vavien kordonlu tuş kapağı, beyaz | 10 | 47.4
068009 | Celest 2 konumlu anahtar tuş kapağı, beyaz | 1 | 78.4
068011 | Celest 5'li anahtar/vavien tuş kapağı, beyaz | 1 | 78.4
068014 | Celest Etiketli vavien/ liht butonu tuş kapağı, beyaz | 10 | 75.4
068020 | Celest 5'li uyarıcılı vavien tuş kapağı, beyaz | 1 | 159
068021 | Celest İki kutuplu anahtar tuş kapağı, beyaz | 10 | 41.5
068023 | Celest Uyarıcılı iki kutuplu anahtar tuş kapağı, beyaz | 10 | 81.4
068033 | Celest Dimmer 1000 W tuş kapağı, beyaz | 1 | 159
068037 | Celest Zaman ayarlı anahtar / fan tuş kapağı, beyaz | 10 | 56.4
068038 | Celest Program zaman ayarlı anahtar tuş kapağı, beyaz | 1 | 159
068049 | Celest Sensörlü anahtar tuş kapağı, beyaz | 1 | 62.9
068051 | Celest Hareket dedektörü pilot lambalı tuş kapağı, beyaz | 1 | 93.8
068061 | Celest 2 konumlu fan kumanda anahtar tuş kapağı, beyaz | 10 | 19.2
068062 | Celest 3 konumlu fan kumanda anahtar tuş kapağı, beyaz | 1 | 35.9
068088 | Celest Tavan fan kontrol anahtar tuş kapağı, beyaz | 1 | 38.4
068111 | Celest Fransız standardı topraklı priz tuş kapağı, beyaz | 10 | 8.14
068131 | Celest Çocuk korumalı topraklı priz tuş kapağı, beyaz | 10 | 8.6
068133 | Celest İngiliz standartı Çocuk korumalı topraklı priz tuş kapağı, beyaz | 10 | 32
068140 | Celest Çocuk korumalı kapaklı topraklı priz tuş kapağı, beyaz | 10 | 32
068141 | Celest Kablo çıkışı tuş kapağı,beyaz | 10 | 19.2
068143 | Celest Boşluk kapakları - beyaz | 10 | 19.2
068145 | Celest Çocuk korumalı topraklı priz tuş kapağı, uyarıcılı, beyaz | 10 | 32
068147 | Celest Parafudr tuş kapağı, beyaz | 1 | 93.8
068151 | Celest Panjur kumanda anahtar tuş kapağı, beyaz | 10 | 47.4
068153 | Celest Otel panjur kumanda tuş kapağı, beyaz | 1 | 53.8
068154 | Celest Otel jaluzi/stor kumananda tuş kapağı, beyaz | 1 | 53.8
068157 | Celest 3 konumlu kilitli liht butonu tuş kapağı, beyaz | 1 | 87.3
068159 | Celest Programlanabilir panjur anahtarı tuş kapağı, beyaz | 1 | 93.8
068160 | Celest Otelodası ışıklı anahtar tuş kapağı, beyaz | 1 | 53.8
068179 | Celest Panjur anahtarı RF Somfy, beyaz | 1 | 83
068190 | Celest Otel odası aydınlatma kontrol tuş kapağı, beyaz | 1 | 47.4
068191 | Celest Yatak başı aydınlatma kontrol tuş kapağı, beyaz | 1 | 47.4
068199 | Celest Taşınabilir aydınlatma ünitesi için kilitli anahtar, beyaz | 1 | 53.8
068201 | Celest Işıklı zil tuş kapağı, beyaz | 1 | 81.4
068208 | Celest Ses kontrol anahtarı tuş kapağı,beyaz | 1 | 35.9
068209 | Celest Energy saver tuş kapağı, beyaz | 1 | 125
068210 | Celest Usb Şarj Priz Tuş Kap. Dock, Byz | 1 | 137
068211 | Celest Hoparlör prizi tuş kapağı, beyaz | 10 | 32
068212 | Celest 2'li hoparlör prizi tuş kapağı, beyaz | 10 | 62.9
068213 | Celest 3 çıkışlı audio/video priz tuş kapağı, beyaz | 10 | 62.9
068215 | Celest HD15 / SUB D priz tuş kapağı, beyaz | 1 | 51.2
068216 | Celest Audio/video HDMI priz tuş kapağı, beyaz | 1 | 51.2
068220 | Celest Tek bölge FM radyo tuş kapağı, beyaz | 1 | 77.3
068221 | Celest Merkezi ünite, birden fazla bölge,tuş kapağı beyaz | 1 | 168
068223 | Celest LCD ekran yerel kumanda tuş kapağı beyaz | 1 | 77.3
068225 | Celest Yerel kumanda İçin FM radyo tuş kapağı, beyaz | 1 | 175
068228 | Celest Sıva altı hoparlör tuş kapağı, beyaz | 1 | 42
068229 | Celest Dahili hoparlör besleme tuş kapağı beyaz | 1 | 39
068237 | Celest RJ 11 telefon priz tuş kapağı, beyaz | 10 | 9.57
068239 | Celest RJ 45+TV priz tuş kapağı, beyaz | 10 | 38
068240 | Celest Ortam termostatı tuş kapağı, beyaz | 1 | 93.8
068242 | Celest Çok amaçlı özel tuş kapağı, beyaz | 1 | 66.2
068243 | Celest Pano tip termostat için algılayıcı tuş kapağı ,beyaz | 1 | 62.9
068245 | Celest Harici girişli programlanabilir ortam termostat tuş kapağı , beyaz | 1 | 125
068249 | Celest Yerden ısıtma termostat tuş kapağı, beyaz | 1 | 78.4
068251 | Celest RJ 45 priz tuş kapağı, beyaz | 10 | 19.2
068252 | Celest İkili RJ 45 priz tuş kapağı, beyaz | 10 | 47.4
068253 | Celest USB priz tuş kapağı, beyaz | 1 | 51.2
068254 | Celest 6 RJ 45'li switch tuş kapağı, beyaz | 1 | 320
068255 | Celest RJ 45 sarmalı patchcordlu priz tuş kapağı beyaz | 1 | 38
068256 | Celest Usb Şarj Priz Tuş Kap, Byz | 5 | 22.5
068258 | Celest Wi-Fi erişim noktası tuş kapağı, beyaz | 1 | 320
068282 | Celest TV prizi tuş kapağı, beyaz | 10 | 16.2
068283 | Celest TV/RD priz tuş kapağı, beyaz | 10 | 22.5
068284 | Celest Televes, Ikusi, Hirshman prizlere uyumlu TV–RD priz kapak,beyaz | 10 | 41.5
068285 | Celest TV/RD/SAT priz tuş kapağı beyaz | 10 | 23.9
068286 | Celest Televes, Ikusi, Hirshman prizlere uyumlu TV–RD–SAT priz kapak,2çık-beyaz | 10 | 41.5
068288 | Celest Televes, Ikusi, Hirshman prizlere uyumlu TV–RD–SAT priz kapak,3çık-beyaz | 10 | 41.5
068301 | Celest Anahtar /vavien / liht butonu tuş kapağı, titanyum | 10 | 12.8
068302 | Celest Komütatör tuş kapağı, titanyum | 10 | 27.2
068303 | Celest Uyarıcılı anahtar / vavien / liht butonu tuş kapağı, titanyum | 10 | 68.9
068304 | Celest Uyarıcılı komütatör tuş kapağı,titanyum | 10 | 102
068308 | Celest Liht butonu/vavien kordonlu tuş kapağı,titanyum | 10 | 69.9
068309 | Celest 2 konumlu anahtar tuş kapağı, titanyum | 1 | 116
068311 | Celest 5'li anahtar/vavien tuş kapağı, titanyum | 1 | 128
068314 | Celest Etiketli vavien/ liht butonu tuş kapağı, titanyum | 10 | 122
068320 | Celest 5'li uyarıcılı vavien tuş kapağı, titanyum | 1 | 235
068321 | Celest İki kutuplu anahtar tuş kapağı, titanyum | 10 | 61.2
068323 | Celest Uyarıcılı iki kutuplu anahtar tuş kapağı, titanyum | 10 | 120
068333 | Celest Dimmer 1000 W tuş kapağı, titanyum | 1 | 235
068337 | Celest Zaman ayarlı anahtar / fan tuş kapağı, titanyum | 10 | 83.3
068338 | Celest Program zaman ayarlı anahtar tuş kapağı, titanyum | 1 | 235
068349 | Celest Sensörlü anahtar tuş kapağı, titanyum | 1 | 92.7
068351 | Celest Hareket dedektörü pilot lambalı tuş kapağı, titanyum | 1 | 138
068361 | Celest 2 konumlu fan kumanda anahtar tuş kapağı, titanyum | 10 | 31.4
068362 | Celest 3 konumlu fan kumanda anahtar tuş kapağı, titanyum | 1 | 51.9
068388 | Celest Tavan fan kontrol anahtar tuş kapağı, titanyum | 1 | 51.9
068411 | Celest Fransız standardı topraklı priz tuş kapağı, titanyum | 10 | 12.8
068431 | Celest Çocuk korumalı topraklı priz tuş kapağı, titanyum | 10 | 12.8
068433 | Celest İngiliz standartı Çocuk korumalı topraklı priz tuş kapağı, titanyum | 10 | 47.2
068440 | Celest Çocuk korumalı kapaklı topraklı priz tuş kapağı, titanyum | 10 | 47.2
068441 | Celest Kablo çıkışı tuş kapağı, titanyum | 10 | 28.4
068443 | Celest Boşluk kapakları - titanyum | 10 | 28.4
068445 | Celest Çocuk korumalı topraklı priz tuş kapağı, uyarıcılı, titanyum | 10 | 47.2
068447 | Celest Parafudr tuş kapağı, titanyum | 1 | 138
068451 | Celest Panjur kumanda anahtar tuş kapağı, titanyum | 10 | 69.9
068453 | Celest Otel panjur kumanda tuş kapağı,titanyum | 1 | 78.8
068454 | Celest Otel jaluzi/stor kumananda tuş kapağı, titanyum | 1 | 78.8
068457 | Celest 3 konumlu kilitli liht butonu tuş kapağı, titanyum | 1 | 129
068459 | Celest Programlanabilir panjur anahtarı tuş kapağı, titanyum | 1 | 138
068460 | Celest Otelodası ışıklı anahtar tuş kapağı, titanyum | 1 | 78.8
068479 | Celest Panjur anahtarı RF Somfy, titanyum | 1 | 122
068490 | Celest Otel odası aydınlatma kontrol tuş kapağı, titanyum | 1 | 69.9
068491 | Celest Yatak başı aydınlatma kontrol tuş kapağı, titanyum | 1 | 69.9
068499 | Celest Taşınabilir aydınlatma ünitesi için kilitli anahtar, titanyum | 1 | 78.8
068501 | Celest Işıklı zil tuş kapağı, titanyum | 1 | 120
068508 | Celest Ses kontrol anahtarı tuş kapağı, titanyum | 1 | 50.9
068509 | Celest Energy saver tuş kapağı, titanyum | 1 | 187
068510 | Usb Şarj Priz Tuş Kap. Dock, Tit | 1 | 185
068511 | Celest Hoparlör prizi tuş kapağı, titanyum | 10 | 47.2
068512 | Celest 2'li hoparlör prizi tuş kapağı, titanyum | 10 | 92.7
068513 | Celest 3 çıkışlı audio/video priz tuş kapağı, titanyum | 10 | 92.7
068515 | Celest HD15 / SUB D priz tuş kapağı, titanyum | 1 | 75.6
068516 | Celest Audio/video HDMI priz tuş kapağı, titanyum | 1 | 75.6
068520 | Celest Tek bölge FM radyo tuş kapağı, titanyum | 1 | 114
068521 | Celest Merkezi ünite, birden fazla bölge,tuş kapağı titanyum | 1 | 248
068523 | Celest LCD ekran yerel kumanda tuş kapağı titanyum | 1 | 114
068525 | Celest Yerel kumanda İçin FM radyo tuş kapağı, titanyum | 1 | 262
068528 | Celest Sıva altı hoparlör tuş kapağı, titanyum | 1 | 61.9
068529 | Celest Dahili hoparlör besleme tuş kapağı titanyum | 1 | 57.4
068537 | Celest RJ 11 telefon priz tuş kapağı, titanyum | 10 | 14.3
068539 | Celest RJ 45+TV priz tuş kapağı, titanyum | 10 | 55.7
068540 | Celest Ortam termostatı tuş kapağı, titanyum | 1 | 138
068542 | Celest Çok amaçlı özel tuş kapağı, titanyum | 1 | 97
068543 | Celest Pano tip termostat için algılayıcı tuş kapağı ,titanyum | 1 | 92.7
068545 | Celest Harici girişli programlanabilir ortam termostat tuş kapağı , titanyum | 1 | 187
068549 | Celest Yerden ısıtma termostat tuş kapağı, titanyum | 1 | 116
068551 | Celest RJ 45 priz tuş kapağı, titanyum | 10 | 28.4
068552 | Celest İkili RJ 45 priz tuş kapağı, titanyum | 10 | 69.9
068553 | Celest USB priz tuş kapağı, titanyum | 1 | 75.6
068554 | Celest 7 RJ 45'li switch tuş kapağı, titanyum | 1 | 472
068555 | Celest RJ 45 sarmalı patchcordlu priz tuş kapağı Titanyum | 1 | 55.7
068556 | Usb Şarj Priz Tuş Kap, Tit | 5 | 30.3
068558 | Celest Wi-Fi erişim noktası tuş kapağı, titanyum | 1 | 472
068582 | Celest TV prizi tuş kapağı, titanyum | 10 | 23.8
068583 | Celest TV/RD priz tuş kapağı, titanyum | 10 | 33.4
068584 | Celest Televes, Ikusi, Hirshman prizlere uyumlu TV–RD priz kapak,titanyum | 10 | 61.2
068585 | Celest TV/RD/SAT priz tuş kapağı titanyum | 10 | 34.9
068586 | Celest Televes, Ikusi, Hirshman prizlere uyumlu TV–RD–SAT kapak,2 çık-titanyum | 10 | 61.2
068588 | Celest Televes,Ikusi, Hirshman prizlere uyumlu TV–RD–SAT kapak,3çıkışlı-titanyum | 10 | 61.2
068711 | Celest Metalik Mor Çerçeve - 2 Modül | 5 | 51.7
068712 | Celest Metalik Mor Çerçeve - 2+2 Modül | 5 | 103
068713 | Celest Metalik Mor Çerçeve - 2+2+2 M | 1 | 154
068714 | Celest Metalik Mor Çerçeve - 2+2+2+2 M | 1 | 208
068721 | Celest Pullu Alüminyum Çerçeve - 2 M | 5 | 51.7
068722 | Celest Pullu Alüminyum Çerçeve - 2+2 M | 5 | 103
068723 | Celest Pullu Alüminyum Çerçeve -2+2+2m | 1 | 154
068724 | Celest Pullu Alümnyum Çerçeve -2+2+2+2m | 1 | 208
068725 | Celest Pullu Alüminyum Çerçeve - 4/5 M | 1 | 183
068726 | Celest Pullu Alüminyum Çerçeve - 6/8 M | 1 | 241
068761 | Celest Pullu Turuncu Çerçeve - 2 M | 5 | 51.7
068762 | Celest Pullu Turuncu Çerçeve - 2+2 M | 5 | 103
068763 | Celest Pullu Turuncu Çerçeve - 2+2+2m | 1 | 154
068764 | Celest Pullu Turuncu Çerçeve -2+2+2+2m | 1 | 208
068771 | Celest Pullu Mavi Çerçeve - 2 Modül | 5 | 51.7
068772 | Celest Pullu Mavi Çerçeve - 2+2 Modül | 5 | 103
068773 | Celest Pullu Mavi Çerçeve - 2+2+2 M | 1 | 183
068774 | Celest Pullu Mavi Çerçeve - 2+2+2+2 M | 1 | 241
068901 | Celest Titanyum Çerçeve, 2 Mod | 10 | 51.7
068902 | Celest Titanyum Çerçeve , 2x2 Mod | 10 | 103
068903 | Celest Titanyum Çerçeve,3x2mod | 5 | 154
068904 | Celest Titanyum Çerçeve,4x2mod | 2 | 208
068905 | Celest Titanyum Çerçeve,4/5mod | 1 | 154
068906 | Celest Titanyum Çerçeve,6/8mod | 1 | 208
068910 | Celest Titanyum Çerçeve,5x2mod | 1 | 313
068921 | Celest Alüminyum Çerçeve , 2 Mod | 10 | 51.7
068922 | Celest Alüminyum Çerçeve, 2x2 Mod | 5 | 103
068923 | Celest Alüminyum Çerçeve ,3x2 Mod | 5 | 154
068924 | Celest Alüminyum Çerçeve ,4x2 Mod | 1 | 208
068925 | Celest Alüminyum Çerçeve ,4/5 Mod | 1 | 154
068926 | Celest Alüminyum Çerçeve ,6/8 Mod | 1 | 208
068930 | Celest Alüminyum Çerçeve 5x2 Mod | 1 | 313
068971 | Celest Metalik Gri Çerçeve - 2 Modül | 5 | 51.7
068972 | Celest Metalik Gri Çerçeve - 2+2 Modül | 5 | 103
068973 | Celest Metalik Gri Çerçeve - 2+2+2 M | 1 | 154
068974 | Celest Metalik Gri Çerçeve - 2+2+2+2 M | 1 | 208
068975 | Celest Metalik Gri Çerçeve - 4/5 Modül | 1 | 154
068976 | Celest Metalik Gri Çerçeve - 6/8 Modül | 1 | 208
068981 | Celest Karbon Çerçeve - 2 Modül | 5 | 51.7
068982 | Celest Karbon Çerçeve - 2+2 Modül | 5 | 103
068983 | Celest Karbon Çerçeve - 2+2+2 Modül | 1 | 154
068984 | Celest Karbon Çerçeve - 2+2+2+2 Modül | 1 | 208
068985 | Celest Karbon Çerçeve - 4/5 Modül | 1 | 154
068986 | Celest Karbon Çerçeve - 6/8 Modül | 1 | 208
068991 | Celest Metalik Roze Çerçeve - 2 Modül | 5 | 51.7
068992 | Celest Metalik Roze Çerçeve - 2+2 M | 5 | 103
068993 | Celest Metalik Roze Çerçeve - 2+2+2 M | 1 | 154
068994 | Celest Metalik Roze Çerçeve - 2+2+2+2m | 1 | 208
069001 | Celest Anti Mikrobiyel Tekli Çerçeve | 10 | 36.2
069002 | Celest Anti Mikrobiyel Ikili Çerçeve | 5 | 54.7
069003 | Celest Anti Mikrobiyel Üçlü Çerçeve | 1 | 72.2
069011 | Celest Corian Cannele Çerçeve - 2 M | 1 | 313
069012 | Celest Corian Cannele Çerçeve - 2+2 M | 1 | 439
069013 | Celest Corian Cannele Çerçeve - 2+2+2m | 1 | 652
069014 | Celest Corian Cannele Çerçeve -2+2+2+2m | 1 | 867
069015 | Celest Corian Cannele Çerçeve - 4/5 M | 1 | 652
069021 | Celest Corian Dalga Çerçeve - 2 M | 1 | 313
069022 | Celest Corian Dalga Çerçeve - 2+2 M | 1 | 439
069023 | Celest Corian Dalga Çerçeve - 2+2+2 M | 1 | 652
069024 | Celest Corian Dalga Çerçeve - 2+2+2+2 M | 1 | 867
069025 | Celest Corian Dalga Çerçeve - 4/5 M | 1 | 652
069031 | Celest Siyah Nikel Çerçeve - 2 Modül | 1 | 219
069032 | Celest Siyah Nikel Çerçeve - 2+2 Modül | 1 | 439
069033 | Celest Siyah Nikel Çerçeve - 2+2+2 M | 1 | 652
069034 | Celest Siyah Nikel Çerçeve - 2+2+2+2 M | 1 | 867
069035 | Celest Siyah Nikel Çerçeve - 4/5 Modül | 1 | 652
069036 | Celest Siyah Nikel Çerçeve - 6/8 Modül | 1 | 867
069041 | Celest Modern Çerçeve - 2 Modül | 1 | 219
069042 | Celest Modern Çerçeve - 2+2 Modül | 1 | 439
069043 | Celest Modern Çerçeve - 2+2+2 Modül | 1 | 652
069044 | Celest Modern Çerçeve - 2+2+2+2 Modül | 1 | 867
069051 | Celest Meşe Çerçeve - 2 Modül | 1 | 219
069052 | Celest Meşe Çerçeve - 2+2 Modül | 1 | 439
069053 | Celest Meşe Çerçeve - 2+2+2 Modül | 1 | 652
069054 | Celest Meşe Çerçeve - 2+2+2+2 Modül | 1 | 867
069055 | Celest Meşe Çerçeve - 4/5 Modül | 1 | 652
069071 | Celest Ip 44 Korumali Tekli Çerçeve Beyaz | 5 | 67.9
069072 | Celest Ip 44 Korumali Ikili Çerçeve Beyaz | 5 | 134
069101 | Celest Satine Çelik Çerçeve , 2 Mod | 1 | 219
069102 | Celest Satine Çelik Çerçeve , 2x2mod | 1 | 439
069103 | Celest Satine Çelik Çerçeve , 3x2mod | 1 | 652
069104 | Celest Satine Çelik Çerçeve 4x2mod | 1 | 867
069105 | Celest Satineçelik Çerçeve 4/5 Mod | 1 | 652
069106 | Celest Satine Çelik Çerçeve 6/8mod | 1 | 867
069110 | Celest Satine Çelik Çerçeve ,5x2mod | 1 | 1160
069111 | Celest Nikel Kadife Çerçeve 2 Mod | 1 | 219
069112 | Celest Nikel Kadife Çerçeve 2x2mod | 1 | 439
069113 | Celest Nikel Kadife Çerçeve 3x2mod | 1 | 652
069114 | Celest Nikel Kadife Çerçeve 4x2mod | 1 | 867
069115 | Celest Nikel Kadife Çerçeve 4/5mod | 1 | 652
069120 | Celest Nikel Kadife Çerçeve 5x2mod | 1 | 1250
069121 | Celest Ayna Cam Çerçeve - 2 Modül | 1 | 302
069122 | Celest Ayna Cam Çerçeve - 2+2 Modül | 1 | 595
069123 | Celest Ayna Cam Çerçeve - 2+2+2 Modül | 1 | 883
069124 | Celest Ayna Cam Çerçeve - 2+2+2+2 M | 1 | 1180
069125 | Celest Ayna Cam Çerçeve - 4/5 Modül | 1 | 2300
069131 | Celest Bronz Altın Çerçeve - 2 M | 1 | 350
069132 | Celest Bronz Altın Çerçeve - 2+2 M | 1 | 702
069133 | Celest Bronz Altın Çerçeve - 2+2+2 M | 1 | 912
069134 | Celest Bronz Altın Çerçeve - 2+2+2+2 M | 1 | 1220
069135 | Celest Bronz Altın Çerçeve - 4/5 M | 1 | 912
069141 | Celest Beton Çerçeve - 2 Modül | 1 | 313
069142 | Celest Beton Çerçeve - 2+2 Modül | 1 | 439
069143 | Celest Beton Çerçeve - 2+2+2 Modül | 1 | 652
069145 | Celest Beton Çerçeve - 4/5 Modül | 1 | 652
069201 | Celest Wenge Çerçeve, 2 Modül | 1 | 219
069202 | Celest Wenge Çerçeve,2x2 Modül | 1 | 439
069203 | Celest Wenge Çerçeve, 3x2 Mod | 1 | 652
069204 | Celest Wenge Çerçeve, 4x2 Mod | 1 | 867
069205 | Celest Wenge Çerçeve,4/5 Modül | 1 | 652
069210 | Celest Wenge Çerçeve, 5x2 Mod | 1 | 1160
069211 | Celest Akağaç Çerçeve,2 Modül | 1 | 219
069212 | Celest Akağaç Çerçeve,2x2 Mod | 1 | 439
069213 | Celest Akağaç Çerçeve, 3x2 Mod | 1 | 652
069214 | Celest Akağaç Çerçeve ,4x2 Mod | 1 | 867
069215 | Celest Akağaç Çerçeve,4/5modül | 1 | 652
069220 | Celest Akağaç Çerçeve, 5x2 Mod | 1 | 1160
069221 | Celestmaun Çerçeve,2 Modül | 1 | 219
069222 | Celest Maun Çerçeve, 2x2 Modül | 1 | 439
069223 | Celest Maun Çerçeve, 3x2 Mod | 1 | 652
069224 | Celest Maun Çerçeve , 4x2 Mod | 1 | 867
069225 | Celest Maun Çerçeve, 4/5 Modül | 1 | 652
069230 | Celest Maun Çerçeve, 5x2 Modül | 1 | 1160
069301 | Celest Grafit Cam Çerçeve ,2 Mod | 1 | 302
069302 | Celest Grafit Cam Çerçeve 2x2 Mod | 1 | 595
069303 | Celest Grafit Cam Çerçeve 3x2 Mod | 1 | 883
069304 | Celest Grafit Cam Çerçeve ,4x2 Mod | 1 | 1180
069305 | Celest Grafit Cam Çerçeve 4/5 Mod | 1 | 883
069310 | Celest Grafit Cam Çerçeve 5x2 Mod | 1 | 1490
069311 | Celest Kaolin Cam Çerçeve, 2 Mod | 1 | 302
069312 | Celest Kaolin Cam Çerçeve 2x2 Mod | 1 | 595
069313 | Celest Kaolin Cam Çerçeve 3x2 Mod | 1 | 883
069314 | Celest Kaolin Cam Çerçeve ,4x2 Mod | 1 | 1180
069315 | Celest Kaolin Cam Çerçeve 4/5 Mod | 1 | 883
069320 | Celest Kaolin Cam Çerçeve 5x2 Mod | 1 | 1490
069351 | Celest Desenli Porselen Çerçeve- 2 M | 1 | 638
069352 | Celest Desenli Porselen Çerçeve - 2+2m | 1 | 1040
069353 | Celest Desenli Porselen Çerçeve -2+2+2m | 1 | 1380
069355 | Celest Desenli Porselen Çerçeve - 4/5m | 1 | 1520
069371 | Celest Arduvaz Çerçeve - 2 Modül | 1 | 219
069372 | Celest Arduvaz Çerçeve - 2+2 Modül | 1 | 439
069373 | Celest Arduvaz Çerçeve - 2+2+2 Modül | 1 | 652
069375 | Celest Arduvaz Çerçeve - 4/5 Modül | 1 | 867
069421 | Celest Devetüyü Çerçeve - 2 Modül | 1 | 489
069422 | Celest Devetüyü Çerçeve - 2+2 Modül | 1 | 837
069423 | Celest Devetüyü Çerçeve - 2+2+2 Modül | 1 | 1040
069424 | Celest Devetüyü Çerçeve - 2+2+2+2 M | 1 | 1250
069431 | Celest Deri Inci Çerçeve - 2 Modül | 1 | 489
069432 | Celest Deri Inci Çerçeve - 2+2 Modül | 1 | 837
069433 | Celest Deri Inci Çerçeve - 2+2+2 Modül | 1 | 1040
069441 | Celest Deri Mor Çerçeve - 2 Modül | 1 | 489
069442 | Celest Deri Mor Çerçeve- 2+2 Modül | 1 | 837
069443 | Celest Deri Mor Çerçeve - 2+2+2 Modül | 1 | 1040
069451 | Celest Deri Pixel Çerçeve- 2 Modül | 1 | 489
069452 | Celest Deri Pixel Çerçeve - 2+2 Modül | 1 | 837
069453 | Celest Deri Pixel Çerçeve- 2+2+2 Modül | 1 | 1040
069461 | Celest Kahve Cam Çerçeve- 2 Modül | 1 | 302
069462 | Celest Kahve Cam Çerçeve- 2+2 Modül | 1 | 595
069463 | Celest Kahve Cam Çerçeve - 2+2+2 Modül | 1 | 883
069464 | Celest Kahve Cam Çerçeve- 2+2+2+2 M | 1 | 1180
069471 | Celest Tarçın Cam Çerçeve - 2 Modül | 1 | 302
069472 | Celest Tarçın Cam Çerçeve - 2+2 Modül | 1 | 595
069473 | Celest Tarçın Cam Çerçeve - 2+2+2 M | 1 | 883
069474 | Celest Tarçın Cam Çerçeve - 2+2+2+2 M | 1 | 1180
069579 | LCS² sistem Armada IP55 Özel bir aletle kilitlenebilir mat kapaklı adaptör | 1 | 115
069580 | LCS² sistem Armada IP55 mat kapaklı adaptör | 10 | 85.7
069581 | Plexo RJ45 prizleri IP44 dönüştürme adaptörü | 1 | 224
069651 | Plexo IP55 Rakorlu sıva üstü montaj kutusu tekli gri | 10 | 32
069661 | Plexo IP55 Rakorlu sıva üstü montaj kutusu ikili dikey gri | 5 | 62.9
069672 | Plexo IP55 Rakorlu sıva üstü montaj kutusu ikili yatay gri | 5 | 62.9
069681 | Plexo IP 55 sıva altı tekli çerçeveli kaide, gri | 10 | 43.9
069683 | Plexo IP 55 sıva altı ikili yatay çerçeveli kaide, gri | 5 | 86
069685 | Plexo IP 55 sıva altı ikili dikey çerçeveli kaide, gri | 5 | 86
069689 | Plexo IP55 Rakorlu sıva üstü montaj kutusu tekli beyaz | 10 | 32
069690 | Plexo IP55 Rakorlu sıva üstü montaj kutusu ikili yatay beyaz | 5 | 62.9
069691 | Plexo IP55 Rakorlu sıva üstü montaj kutusu ikili dikey beyaz | 5 | 62.9
069692 | Plexo IP 55 sıva altı tekli çerçeveli kaide, beyaz | 10 | 43.9
069694 | Plexo IP 55 sıva altı ikili yatay çerçeveli kaide, beyaz | 5 | 86
069696 | Plexo IP 55 sıva altı ikili dikey çerçeveli kaide, beyaz | 5 | 86
069740 | PIR Hareket Sensörü, 360°, R8, Duvar&Tavan Tipi, IP55, Gri | 1 | 605
069780 | PIR Hareket Sensörü, 360°, R8, Duvar&Tavan Tipi, IP55, Beyaz | 1 | 605
069795 | Celest kilitli anahtarların Kilit mekanizması | 1 | 339
070711 | Plexo IP55 Modüler antimikrobiyel vavien anahtar, beyaz | 5 | 86
070721 | Plexo IP55 Modüler UPS çocuk korumalı antimikrobiyel priz, kapaklı, beyaz | 5 | 107
070722 | Plexo IP55 Modüler topraklı çocuk korumalı antimikrobiyel priz, kapaklı, beyaz | 5 | 114
070726 | Plexo IP55 Modüler ikili vavien antimikrobiyel anahtar, beyaz | 5 | 111
070727 | Plexo IP55 Çift kutuplu antimikrobiyelanahtar, beyaz | 5 | 76.9
070730 | Plexo IP55 Modüler antimikrobiyel liht butonu, beyaz | 5 | 69.4
070732 | Plexo IP55 Modüler ışıklı antimikrobiyel liht butonu, beyaz | 5 | 111
070733 | Plexo IP55 Modüler ışıklı etiketli antimikrobiyel liht butonu, beyaz | 5 | 104
070741 | Plexo IP55 Tekli sıva üstü antimikrobiyel buat | 10 | 107
070742 | Plexo IP55 İkili yatay sıva üstü antimikrobiyel buat | 1 | 138
070743 | Plexo IP55 İkili dikey sıva üstü antimikrobiyel buat | 1 | 138
070749 | Plexo IP55 İkili dikey sıva altı montaj için antimikrobiyel kaide + çerçeve | 1 | 104
070772 | Plexo IP55 sıva altı antimikrobiyel topraklı ve kapaklı priz, komple ürün,beyaz | 5 | 188
070773 | Plexo IP55 sıva altı antimikrobiyel kapaklı tırnaklı priz, komple ürün, beyaz | 5 | 199
070788 | Plexo IP55 antimikrobiyel kablo tutucusu, 16A, 250V | 5 | 157
070792 | Plexo IP55 antimikrobiyel tekli sıva altı montaj için kaide + çerçeve, beyaz | 10 | 86
070794 | PlexoIP55 İkiliyatay sıva altı montaj için antimikrobiyel kaide+çerçeve,beyaz | 1 | 104
075601 | Kaidesiz montaj gulot (Kanal ) Ölçü 50x80mm | 20 | 84.8
075602 | Kaidesiz montaj gulot (Kanal ) 50x105mm | 12 | 97.7
075603 | Kaidesiz montaj gulot (Kanal ) 50x130mm | 12 | 137
075604 | Kaidesiz montaj gulot (Kanal ) 50x145mm | 8 | 147
075606 | Kaidesiz montaj gulot (Kanal ) 50x180mm | 8 | 178
075608 | Kaidesiz montaj gulot (Kanal ) için Ekstra kapak 2metre | 20 | 25.5
075609 | Kaidesiz montaj gulot (Kanal ) için Bölümleme perdesi 2m | 26 | 23.7
075611 | 50x80mm kaidesiz montaj gulot için Sonlandırma Kapağı | 10 | 21.4
075612 | 50x105mm kaidesiz montaj gulot için Sonlandırma Kapağı | 10 | 22.5
075613 | 50x130mm kaidesiz montaj gulot için Sonlandırma Kapağı | 5 | 27.5
075614 | 50x145mm kaidesiz montaj gulot için Sonlandırma Kapağı | 5 | 29.1
075616 | 50x180mm kaidesiz montaj gulot için Sonlandırma Kapağı | 5 | 35.3
075621 | 50x80mm kaidesiz montaj gulot için Değişken iç köşe 80° ila 100° | 10 | 44.8
075622 | 50x105mm kaidesiz montaj gulot için Değişken iç köşe 80° ila 100° | 10 | 56.2
075623 | 50x130mm kaidesiz montaj gulot için Değişken iç köşe 80° ila 100° | 5 | 83.7
075624 | 50x145mm kaidesiz montaj gulot için Değişken iç köşe 80° ila 100° | 5 | 89.2
075626 | 50x180mm kaidesiz montaj gulot için Değişken iç köşe 80° ila 100° | 5 | 107
075631 | 50x80mm kaidesiz montaj gulot için Değişken dış köşe 85° ila 120° | 10 | 56.2
075632 | 50x105mm kaidesiz montaj gulot için Değişken dış köşe 85° ila 120° | 10 | 70.4
075633 | 50x130mm kaidesiz montaj gulot için Değişken dış köşe 85° ila 120° | 5 | 102
075634 | 50x145mm kaidesiz montaj gulot için Değişken dış köşe 85° ila 120° | 5 | 108
075636 | 50x180mm kaidesiz montaj gulot için Değişken dış köşe 85° ila 120° | 5 | 130
075641 | 50x80mm kaidesiz montaj gulot için Dirsek 90° | 10 | 77.2
075642 | 50x105mm kaidesiz montaj gulot için Dirsek 90° | 10 | 108
075643 | 50x130mm kaidesiz montaj gulot için Dirsek 90° | 5 | 258
075644 | 50x145mm kaidesiz montaj gulot için Dirsek 90° | 5 | 275
075646 | 50x180mm kaidesiz montaj gulot için Dirsek 90° | 5 | 338
075661 | Kaidesiz montaj gulot(Kanal) için Kanal birleştirme parçası 50x80/130/180mm için | 10 | 24.3
075662 | Kaidesiz montaj gulot (Kanal ) için Kanal birleştirme parçası 50x105mm için | 10 | 38.3
075663 | Kaidesiz montaj gulot (Kanal) için Kanal birleştirme parçası 50x145mm için | 10 | 26
075666 | Kaidesiz montaj gulot için Yapışkanlı kanal birleştirme aks.50x80/130/180mm için | 20 | 12.2
075667 | Kaidesiz montajgulot için Yapışkanlı kanal birleştirme aksesuarı 50x105/145 için | 20 | 13.1
075669 | Kaidesiz montaj gulot (Kanal ) için Kapak birleştirme aksesuarı tüm tiplerde | 10 | 12.4
075671 | Kaidesiz montaj gulot (Kanal )dan 50 x 80 mm kaidesiz montaj gulotuna geçiş aks. | 5 | 87
075672 | 50x105/145mm Kaidesiz gulot dan 50 x 80 mm kaidesiz montaj gulotuna geçiş aks. | 5 | 110
075675 | 50x130/145/180mm Kaidesiz gulot dan 50x105mm yukarı kaidesiz gulotuna geçiş aks. | 5 | 92.4
075676 | 50x105/145mm Kaidesiz gulot dan 50 x 105mm kaidesiz montaj gulotuna geçiş aks. | 5 | 99.2
075681 | Kaidesiz montaj gulot (Kanal) Köşeden geçiş aksesuarı | 5 | 173
075688 | Kaidesiz montaj gulot (Kanal ) dan 92 x 20 mm balık sırtı kanala geçiş aksesuarı | 5 | 203
075690 | Soluclip aksesuar Kaidesiz montaj gulot (Kanal ) içindir. | 10 | 27.2
076501 | LCS² Sistem Armada RJ45 Cat5e priz - UTP 45° - 2 modül - beyaz | 10 | 50.6
076502 | LCS² Sistem Armada RJ45 Cat5e priz - UTP 45° - 2xRJ 45 - 2modül - beyaz | 5 | 80.5
076503 | LCS² Sistem Armada RJ45 Cat6 priz - UTP 45° - 2 modül - beyaz | 10 | 81.2
076504 | LCS² Sistem Armada RJ45 Cat6 priz - UTP 45° - 2xRJ 45 - 2modül - beyaz | 5 | 144
076530 | LCS² Sistem Armada RJ45 Cat5e priz-UTP makaralı patch cordlu priz-4modül | 1 | 339
076532 | LCS² Sistem Armada RJ45 Cat6 priz - UTP makaralı patch cordlu priz - 4modül | 1 | 355
076541 | LCS² Sistem Armada RJ45 Cat5e priz-UTP 2xRJ45 Soluclip aksesuarlı,3modül | 5 | 120
076544 | LCS² Sistem Armada RJ45 Cat6 priz - UTP 2xRJ45 Soluclip aksesuarlı,3modül | 5 | 141
076551 | LCS² Sistem Armada RJ45 Cat5e priz - UTP - 1modül - Beyaz | 10 | 38.3
076554 | LCS² Sistem Armada RJ45 Cat5e priz - UTP - 2modül - Beyaz | 10 | 45.7
076561 | LCS² Sistem Armada RJ45 Cat6 priz - UTP - 1modül - Beyaz | 10 | 61.3
076564 | LCS² Sistem Armada RJ45 Cat6 priz - UTP - 2modül - Beyaz | 10 | 75.9
076581 | LCS² Sistem Armada RJ45 Cat6 priz - UTP - 1modül - Beyaz antimikrobiyel | 10 | 84
076591 | LCS² Sistem Armada RJ45 Cat6 priz - UTP 90°girişli - 2 modül - beyaz | 10 | 96.6
076594 | LCS² Sistem Armada RJ45 Cat6 priz-UTP kontrollü erişim, Kırmızı kapaklı beyaz | 5 | 141
076597 | LCS² Sistem Armada RJ45 Cat5e priz-UTP kontrollü erişim, Kırmızı kapaklı beyaz | 5 | 120
076641 | Sistem Armada 2 modül beyaz bazer 230V besleme 70db ses seviyesi | 10 | 381
076642 | Sistem Armada 2 modül beyaz zil 12-24-48V DC besleme 80db ses seviyesi | 1 | 588
076666 | Sistem Armada sensörlü anahtar 10A | 1 | 1120
076690 | Sistem Armada Tek kutuplu röle -Beyaz - 2modül | 1 | 549
076701 | Sistem Armada Giriş kontrol sistemi - Kodlu klavye | 1 | 2190
076703 | Sistem Armada Giriş kontrol sistemi - Dijital parmak izi okuyucu | 1 | 15100
076704 | Sistem Armada Giriş kontrol sistemi - Merkezi kontrol ünitesi | 1 | 8640
076705 | Sistem Armada Giriş kontrol sistemi - Giriş kartı kodlayıcısı | 1 | 5700
076706 | Sistem Armada Giriş kontrol sistemi - Yazılım | 1 | 12200
076710 | Sistem Armada Giriş kontrol sistemi - Anahtarlık giriş kartı | 5 | 196
076711 | Sistem Armada Giriş kontrol sistemi - ISO tip giriş kartı | 10 | 60.7
076716 | Sistem Armada Giriş kontrol sistemi - Dış mekan kart okuyucu | 1 | 2900
076720 | Sistem Armada Elektronik ortam termostatı - 2modül - beyaz | 1 | 741
076721 | Sistem Armada Haftalık programlanabilir elektronik ortam termostatı | 1 | 2240
076723 | Sistem Armada ortam termostatı için algılayıcı ref:3840 ile kullanılır. | 1 | 241
076742 | İç Mekan Kart Okuyucu, Dikey | 1 | 2780
077000 | Sistem Armada Anahtar 1modül 10A - 250V beyaz | 10 | 28.3
077001 | Sistem Armada Vavien 1modül 10A - 250V beyaz | 10 | 30.1
077002 | Sistem Armada Işıklı Vavien 1modül 10A - 250V beyaz | 10 | 44.3
077010 | Sistem Armada Anahtar 2modül 10A - 250V beyaz | 10 | 31.3
077011 | Sistem Armada Vavien 2modül 10A - 250V beyaz | 10 | 32.9
077012 | Sistem Armada Işıklı Vavien 2modül 10A - 250V beyaz | 10 | 49.4
077014 | Sistem Armada Kordonlu vavien anahtar 10 A - 2modül-Beyaz | 1 | 106
077021 | Sistem Armada Permütatör 2modül 10A - 250V beyaz | 10 | 77.8
077025 | Sistem Armada Panjur / stor kumanda Liht - 2modül -Beyaz | 10 | 158
077026 | Sistem Armada Panjur / stor kumanda anahtar - 2modül -Beyaz | 10 | 144
077027 | Sistem Armada Antimikrobiyel havalandırma kontrol anahtarı, 220V, 2 modül | 10 | 79.1
077030 | Sistem Armada Liht butonu - 1modül - Beyaz -6A | 10 | 34.2
077032 | Sistem Armada Işıklı Liht butonu - 1modül - Beyaz -6A | 10 | 50.1
077040 | Sistem Armada Liht butonu - 2modül - Beyaz -6A | 10 | 38.1
077042 | Sistem Armada Işıklı Liht butonu - 2modül - Beyaz -6A | 10 | 56.2
077043 | Sistem Armada Etiketli Liht butonu - 2modül - Beyaz -6A | 10 | 56.2
077044 | Sistem Armada Kordonlu liht butonu 6 A,- 2modül-Beyaz | 1 | 119
077047 | Sistem Armada Otel odası çağrı - Gösterge lambası ve zil butonu | 5 | 278
077048 | Sistem Armada Otel odası çağrı - Oda kontrol ünitesi | 5 | 188
077050 | Sistem Armada Çift kutup anahtar - 2modül - Beyaz -20A | 10 | 63.3
077052 | Sistem Armada Işıklı Çift kutup anahtar - 2modül - Beyaz -20A | 10 | 94.6
077060 | Sistem Armada Vavien - 1modül - Beyaz -20A | 10 | 46.7
077062 | Sistem Armada Işıklı Vavien - 1modül - Beyaz -20A | 10 | 69.9
077070 | Sistem Armada 1modül boşluk kapağı, beyaz | 10 | 12
077071 | Sistem Armada 2modül boşluk kapağı, beyaz | 10 | 16.1
077072 | Sistem Armada 2 konumlu kilitli anahtar - Beyaz -2modül | 1 | 374
077073 | Sistem Armada 3 konumlu kilitli anahtar - Beyaz -2modül | 1 | 433
077080 | Sistem Armada Kablo tutuculu modül - 1modül | 1 | 125
077106 | Hızlı köprüleme aksesuarı - Kaidesiz montaj gulot (Kanal) da | 10 | 25.3
077118 | Sistem Armada antimikrobiyel fransız standartı UPS priz kırmızı renk | 10 | 33.4
077150 | Sistem Armada topraksız çok düşük gerilimli antimikrobiyel priz, 1M | 10 | 54.7
077172 | Sistem Armada 2x2P+T Fransız standardı(UPS) priz - 45º açılı | 10 | 105
077173 | Sistem Armada 3x2P+T Fransız standardı(UPS) priz - 45º açılı | 10 | 126
077174 | Sistem Armada 4x2P+T Fransız standardı(UPS) priz - 45º açılı | 5 | 145
077211 | Sistem Armada Çocuk korumalı topraklı priz, otomatik bağlantılı beyaz | 10 | 33.4
077213 | Sistem Armada Çocuk korumalı topraklı priz, vida bağlantılı beyaz | 10 | 33.4
077216 | Sistem Armada Alman standartı topraklı antimikrobiyel priz, yeşil tuş kapaklı | 10 | 50.5
077217 | Sistem Armada Alman standartı topraklı antimikrobiyel priz, turuncu tuş kapaklı | 10 | 50.5
077218 | Sistem Armada Alman standartı topraklı otomatik bağ. priz, 2P+T, kırmızı | 10 | 50.5
077219 | Sistem Armada Çocuk korumalı kapaklı topraklı priz beyaz | 10 | 63.6
077220 | Sistem Armada çocuk korumalı topraklı antimikrobiyel priz, kırmızı | 10 | 50.5
077231 | Sistem Armada Bas-çek mekanizmalı antimikrobiyel topraklı priz | 1 | 472
077245 | Sistem Armada 45º açılı topraklı tekli şebeke prizi - beyaz | 10 | 66.6
077252 | Sistem Armada 2x45º açılı topraklı ikili şebeke prizi - beyaz | 10 | 94.6
077253 | Sistem Armada 3x45º açılı topraklı üçlü şebeke prizi - beyaz | 10 | 110
077254 | Sistem Armada 4x45º açılı topraklı dörtlü şebeke prizi - beyaz | 5 | 125
077505 | Sistem Armada İngiliz standardı topraklı priz, 13 A, beyaz | 10 | 51.3
077521 | Sistem Armada Termik manyetik sigorta 10A 3kA | 1 | 334
077522 | Sistem Armada Termik manyetik sigorta 16A 3kA | 1 | 354
077531 | Sistem Armada Kaçak akım koruma şalteri 10 A - 30 mA | 1 | 681
077532 | Sistem Armada Kaçak akım koruma şalteri 16 A - 30 mA | 1 | 712
077533 | Sistem Armada Kaçak akım koruma şalteri 10 A - 10 mA | 1 | 757
077534 | Sistem Armada Kaçak akım koruma şalteri 16 A - 10 mA | 1 | 787
077540 | Sistem Armada Parafudr | 1 | 848
077541 | Sistem Armada Parafudr için yedek modül | 1 | 572
077542 | Sistem Armada Filtre | 1 | 1090
077550 | Sistem Armada 20 A kablo çıkışı - 2modül | 10 | 45.7
077551 | Sistem Armada 10 A kablo çıkışı - 2modül | 10 | 207
077552 | Sistem Armada Ø8 mm kablo çıkışı - 1modül | 10 | 47.5
077591 | Sistem Armada 1 modül iki çıkışlı 5V 1,1A kendinden USB çıkışlı priz beyaz | 10 | 147
077594 | Sistem Armada 2 modül iki çıkışlı 5V 2,4A kendinden USB çıkışlı priz beyaz | 5 | 213
077601 | Sistem Armada "DLP" şebeke prizi - tekli - beyaz | 10 | 61.7
077602 | Sistem Armada "DLP" şebeke prizi - ikili - beyaz | 10 | 87.4
077603 | Sistem Armada "DLP" şebeke prizi - üçlü - beyaz | 10 | 114
077604 | Sistem Armada "DLP" şebeke prizi - dörtlü - beyaz | 5 | 141
077611 | Sistem Armada "DLP" şebeke prizi - tekli - kırmızı | 10 | 64.1
077612 | Sistem Armada "DLP" şebeke prizi - ikili - kırmızı | 10 | 93.9
077613 | Sistem Armada "DLP" şebeke prizi - üçlü - kırmızı | 10 | 145
077614 | Sistem Armada "DLP" şebeke prizi - dörtlü - kırmızı | 5 | 165
077811 | Soliroc IK10 - IP55 Vavien anahtar 10A | 1 | 280
077812 | Soliroc IK10 - IP55 Işıklı Vavien 10A | 1 | 312
077813 | Soliroc IK10 - IP55 Etiketli Vavien 10A | 1 | 320
077814 | Soliroc IK10 - IP55 Uyarıcılı Vavien 10A | 1 | 367
077821 | Soliroc IK10 - IP55 Permütatör 10A | 1 | 369
077822 | Soliroc IK10 - IP55 Çift kutuplu anahtar 10A | 1 | 370
077823 | Soliroc IK10 - IP55 Zaman ayarlı anahtar | 1 | 714
077832 | Soliroc IK10 - IP55 UPS prizi - Fransız standartı 16A | 1 | 238
077835 | Soliroc IK10 - IP55 Kapaklı priz 16A - 250V - 2P+T | 1 | 433
077836 | Soliroc IK10 - IP20 Priz 16A - 250V - 2P+T | 1 | 238
077837 | Soliroc IK10 - IP55 Kilitli Kapaklı priz 16A - 250V - 2P+T | 1 | 772
077841 | Soliroc IK10 - IP55 Vavien liht butonu 6A | 1 | 273
077842 | Soliroc IK10 - IP55 Işıklı Vavien liht butonu 6A | 1 | 300
077843 | Soliroc IK10 - IP55 Etiketli Vavien liht butonu 6A | 1 | 323
077844 | Soliroc IK10 - IP55 Uyarıcılı Vavien liht butonu 6A | 1 | 369
077850 | Soliroc IK10 - IP55 Kablo çıkışı | 1 | 257
077851 | Soliroc IK10 - IP55 Tekli Çerçeve 110x110mm | 1 | 257
077852 | Soliroc IK10 - IP55 İkili Çerçeve 110x181mm | 1 | 320
077853 | Soliroc IK10 - IP55 Üçlü Çerçeve 110x252mm | 1 | 392
077866 | Soliroc IK10 - IP55 Boşluk kapağı 2 modül | 1 | 184
077867 | Soliroc IK10 - IP55 Aydınlatma ışığı ledli | 1 | 1060
077868 | Soliroc IK10 - IP55 Işıklı gösterge 230V | 1 | 424
077874 | Soliroc IK10 - IP54 2 pozisyonlu kilitli anahtar | 1 | 557
077875 | Soliroc IK10 - IP54 2 pozisyonlu kilitli liht butonu | 1 | 613
077877 | Soliroc IK10 - IP55 Kart okuyucu | 1 | 4130
077880 | Soliroc IK10 - IP55 kapaklı sistem Armada adaptörü | 1 | 334
077881 | Soliroc IP20 kapaksız sistem Armada adaptörü | 1 | 180
077882 | Soliroc IK10 - IP20 TV Priz - Erkek TV - 0-2400MHz | 1 | 243
077883 | Soliroc IK10 - IP55 Duvar için montaj aksesuarı | 1 | 59.5
077885 | Soliroc IK10 - IP55 tekli çerceve için köpük conta | 1 | 40.4
077886 | Soliroc IK10 - IP55 İkili çerceve için köpük conta | 1 | 59.5
077887 | Soliroc IK10 - IP55 Üçlü çerceve için köpük conta | 1 | 71.4
077890 | Soliroc IK10 - IP55 Sıva üstü montaj kutusu - Tekli | 1 | 408
077892 | Soliroc IK10 - IP55 Sıva üstü montaj kutusu - İkili | 1 | 558
077896 | Soliroc IK10 - IP55 Boşluk tıpası | 5 | 27.5
077930 | LCS² HDMI güçlendirici (anfi) | 1 | 1100
078402 | Sistem Armada Dimmer Nötrlü, 3 kablolu, 1000 W beyaz -5modül | 1 | 2060
078403 | Sistem Armada LED ve DALI balast için Dimmer | 1 | 1050
078404 | Sistem Armada Dimmer 0-10 V balastta | 1 | 935
078405 | Sistem Armada Dimmer Nötrsüz, 2 kablolu, 600 W | 1 | 463
078407 | Sistem Armada Dimmer Nötrsüz, 2 kablolu, 400 W beyaz | 1 | 440
078410 | Klavuzlu Prizler için Klavuz | 1 | 1350
078420 | Sistem Armada Zaman ayarlı anahtar - Beyaz | 1 | 432
078425 | Sistem Armada Programlanabilir zaman saati - Beyaz | 1 | 1190
078445 | Sistem Armada Gecikmeli Energy saver anahtar, 2 modül | 1 | 475
078454 | Sistem Armada Hareket dedektörü Nötrlü, 3 kablolu, 1000 W-beyaz | 1 | 709
078458 | Sistem Armada Hareket dedektörü Nötrsüz, 2 kablolu, 400 W-beyaz | 1 | 909
078501 | Sistem Armada Etiketli yansıtıcı 230 V (1 W) - tek bölmeli | 10 | 73.1
078502 | Sistem Armada Etiketli yansıtıcı 230 V (1 W) - iki bölmeli | 10 | 95
078511 | Sistem Armada Hareket dedektörlü engel aydınlatma - 2modül | 1 | 1080
078520 | Sistem Armada Etiketlenebilir ışıklı gösterge - 230V AC -Beyaz Led'li | 5 | 157
078521 | Sistem Armada Etiketlenebilir ışıklı gösterge - 230V AC -Mavi Led'li | 5 | 157
078522 | Sistem Armada Etiketlenebilir ışıklı gösterge - 5modül - Beyaz LED'li | 1 | 443
078523 | Sistem Armada Etiketlenebilir ışıklı gösterge - 5modül - Mavi LED'li | 1 | 443
078524 | Sistem Armada Etiketlenebilir ışıklıgösterge -230V AC -Kırmızı veya yeşil Led'li | 5 | 170
078551 | Sistem Armada Etiketli antimikrobiyel yansıtıcı 12-24 V (0,2 W), 1M | 10 | 156
078552 | Sistem Armada İkili etiketli antimikrobiyel yansıtıcı 12-24 V (0,2 W), 1M | 10 | 198
078570 | Sistem Armada Işıklı göstergeler - Kırmızı - 230V | 10 | 103
078571 | Sistem Armada Işıklı göstergeler - Beyaz - 230V | 10 | 103
078572 | Sistem Armada Işıklı göstergeler - Yeşil - 230V | 10 | 103
078573 | Sistem Armada Işıklı göstergeler - Mavi - 230V | 10 | 103
078700 | Sistem Armada Antimikrobiyel topraklama prizi | 1 | 118
078702 | Sistem Armada Alman standartı topraklı 2P+E antimikrobiyel priz, vidalı bağlantı | 10 | 50.5
078705 | Sistem Armada Antimikrobiyel panjur / stor kumanda anahtarı, 2M, beyaz | 10 | 187
078709 | Sistem Armada Antimikrobiyel nötrlü anahtar (dokunmatik) | 1 | 878
078710 | Sistem Armada 10AX Antimikrobiyel anahtar, 1 modül | 10 | 36.6
078711 | Sistem Armada 10AX Antimikrobiyel anahtar, 2 modül | 10 | 41.1
078712 | Sistem Armada 10AX Antimikrobiyel vavien anahtar, 2 modül, LED göstergeli | 10 | 61.7
078713 | Sistem Armada Normalde açık kontaklı Antimikrobiyel liht butonu | 1 | 805
078714 | Sistem Armada Antimikrobiyel liht butonu 6A, 1 modül | 10 | 45
078715 | Sistem Armada Antimikrobiyel liht butonu 6A, 2 modül | 10 | 50.8
078716 | Sistem Armada Antimikrobiyel vavien liht butonu 6A, 2 modül, LED göstergeli | 10 | 66.9
078720 | Sistem Armada Antimikrobiyel boşluk kapağı, 1 modül | 10 | 25.1
078721 | Sistem Armada Antimikrobiyel boşluk kapağı, 2 modül | 10 | 28
078722 | Sistem Armada Antimikrobiyel çerçeve, 2 modül | 10 | 36.6
078723 | Sistem Armada Antimikrobiyel ikili dikey çerçeve 2x2 | 10 | 84.1
078724 | Sistem Armada Antimikrobiyel yatay çerçeve, 4 modül | 10 | 48.3
078725 | Sistem Armada Antimikrobiyel ikili yatay çerçeve 2x2 | 10 | 84.1
078726 | Sistem Armada Antimikrobiyel yatay çerçeve, 6 modül | 10 | 54.2
078730 | Sistem Armada RJ11, 4kontak telefon prizi - 1modül -beyaz | 10 | 49.4
078731 | Sistem Armada RJ11, 4kontak telefon prizi - 2modül -beyaz | 10 | 61.3
078732 | Sistem Armada RJ12, 6kontak telefon prizi - 2modül -beyaz | 10 | 75
078734 | Sistem Armada RJ45 ISDN telefon prizi 2modül -beyaz | 10 | 88.8
078746 | Önceden Sonlandırılmış Dişi Usb Prizi, Usb Cihazların Data Transferi için | 1 | 196
078751 | Sistem Armada Hoparlör prizi 4 mm2 girişli | 10 | 46.3
078753 | Sistem Armada İkili hoparlör prizi - dişi RCA -beyaz-1modül | 1 | 172
078754 | Sistem Armada Üçlü audio - video prizi - dişi RCA -beyaz - 1modül | 1 | 229
078755 | Sistem Armada XLR 3kutup dişi Neutrik priz - Beyaz -2modül | 1 | 366
078757 | Sistem Armada Dişi HD15 priz - 2modül - Beyaz | 1 | 217
078758 | Sistem Armada Dişi BNC 75 ohm priz - 1modül -beyaz | 1 | 266
078760 | Sistem Armada 4 kutuplu dişi Speakon priz -Beyaz - 2modül | 1 | 293
078761 | Sistem Armada Dişi USB priz Beyaz -1modül | 1 | 189
078765 | Sistem Armada SUB D prizler -9 kontak vidalı bağlantı | 1 | 288
078766 | Sistem Armada SUB D prizler - 15 kontak lehim bağlantılı | 1 | 340
078767 | Sistem Armada SUB D prizler -9 kontak lehim bağlantı | 1 | 322
078768 | LCS² Sistem Armada HDM I tip A priz - beyaz | 1 | 288
078771 | Sistem Armada DIV-I bağlantı tipi için priz | 1 | 274
078774 | Sistem Armada Dişi HD15 priz + 3.5mm jack çıkışı 2modül - Beyaz | 1 | 244
078776 | Sistem Armada 25W ses kontol anahtarı - 100V sistemler için | 1 | 607
078777 | Sistem Armada HD15 önceden sonlandırılmış priz, 1 modül, beyaz | 1 | 239
078778 | Sistem Armada HDMI önceden sonlandırılmış priz, 1 modül, beyaz | 1 | 302
078779 | Sistem Armada 3.5 mm önceden sonlandırılmış jack priz, 1 modül, beyaz | 1 | 183
078780 | Sistem Armada "F" tipi TV priz - Beyaz - 2modül | 10 | 64.9
078782 | Sistem Armada TV prizi yıldız Ø9,52 mm erkek - beyaz -2modül | 10 | 52.1
078786 | Sistem Armada TV/RD/SAT priz - Beyaz - 2modül | 10 | 132
078793 | Sistem Armada TV prizi yıldız bağlantı erkek 1 modül | 5 | 38.7
078797 | Sistem Armada HD15 video kit | 1 | 3500
078799 | Sistem Armada Video projektör için IR sensör 2 modül beyaz | 1 | 1200
078801 | Sistem Armada 1modül çerçeve Beyaz -yatay montaj | 10 | 20.2
078802 | Sistem Armada 2modül çerçeve Beyaz -yatay montaj | 10 | 8.88
078803 | Sistem Armada 3modül çerçeve Beyaz -yatay montaj | 10 | 23.3
078804 | Sistem Armada 2x2 modül çerçeve Beyaz -yatay montaj | 10 | 25.1
078806 | Sistem Armada 3x2 modül çerçeve Beyaz -yatay montaj | 10 | 42.6
078808 | Sistem Armada 4x2 modül çerçeve Beyaz -yatay montaj | 2 | 59.4
078810 | Sistem Armada 10modül çerçeve Beyaz -yatay montaj | 2 | 55.8
078814 | Sistem Armada 4modül çerçeve Beyaz -yatay montaj | 10 | 24.5
078815 | Sistem Armada 5modül çerçeve Beyaz -yatay montaj | 10 | 26.7
078816 | Sistem Armada 6modül çerçeve Beyaz -yatay montaj | 10 | 31.6
078818 | Sistem Armada 8modül çerçeve Beyaz -yatay montaj | 10 | 38.7
078822 | Sistem Armada 2x2 modül çerçeve Beyaz - dikey montaj | 10 | 24.1
078823 | Sistem Armada 3x2 modül çerçeve Beyaz -dikey montaj | 10 | 42.6
078825 | Sistem Armada 5modül çerçeve Beyaz -dikey montaj | 10 | 26.7
078828 | Sistem Armada 2x10 modül çerçeve Beyaz | 1 | 241
078830 | Sistem Armada 2x5modül çerçeve Beyaz -dikey montaj | 5 | 83.1
078832 | Sistem Armada 2x3x2 modül çerçeve Beyaz | 5 | 126
078836 | Sistem Armada 2x6 modül çerçeve Beyaz | 5 | 111
078837 | Sistem Armada 2x8 modül çerçeve Beyaz | 5 | 137
078838 | Sistem Armada 2x2x2 modül çerçeve Beyaz | 5 | 104
078880 | Sistem Armada Anti-bakteriyel çerçeve 2modül-Beyaz | 5 | 125
079104 | Sistem Armada Kaideler için boşluk kapakları 4 modül için | 10 | 7.5
079106 | Sistem Armada Kaideler için boşluk kapakları 6 modül için | 10 | 8.28
079110 | Sistem Armada Kaideler için boşluk kapakları 10 modül için | 10 | 9.06
079151 | Sistem Armada Bombeli etiket taşıyıcı | 10 | 32.2
079152 | Sistem Armada Düz etiket taşıyıcı | 10 | 41
079201 | Sistem Armada Vavien 1modül 10A - 250V alüminyum | 10 | 41
079202 | Sistem Armada Işıklı Vavien 1modül 10A - 250V alüminyum | 10 | 61.3
079207 | Sistem Armada Dimmer Nötrsüz, 2 kablolu, 400 W alüminyum | 1 | 513
079211 | Sistem Armada Vavien 2modül 10A - 250V alüminyum | 10 | 46.3
079212 | Sistem Armada Işıklı Vavien 2modül 10A - 250V alüminyum | 10 | 69.4
079213 | Sistem Armada Çocuk korumalı topraklı priz, alüminyum | 10 | 60.4
079225 | Sistem Armada Panjur / stor kumanda Liht - 2modül -Alüminyum | 1 | 219
079226 | Sistem Armada Panjur / stor kumanda anahtar - 2modül -Alüminyum | 1 | 207
079230 | Sistem Armada Liht butonu - 1modül - Alüminyum -6A | 10 | 46.7
079232 | Sistem Armada Işıklı Liht butonu - 1modül - Alüminyum -6A | 10 | 69.7
079240 | Sistem Armada Liht butonu - 2modül - Alüminyum -6A | 10 | 52.1
079242 | Sistem Armada Işıklı Liht butonu - 2modül - Alüminyum -6A | 10 | 78.1
079254 | Sistem Armada Üçlü audio - video prizi - dişi RCA -alüminyum - 1modül | 1 | 291
079255 | Sistem Armada XLR 3kutup dişi Neutrik priz - Alüminyum -2modül | 1 | 442
079257 | Sistem Armada Dişi HD15 priz - 2modül - Alüminyum | 1 | 270
079270 | Sistem Armada 1modül boşluk kapağı, alüminyum | 10 | 36.6
079275 | Sistem Armada HDMI priz, 2 modül, alüminyum | 1 | 371
079280 | Sistem Armada 2modül boşluk kapağı, alüminyum | 10 | 44.3
079282 | Sistem Armada 2X45° açılı topraklı ikili şebeke prizi - alüminyum | 10 | 129
079283 | Sistem Armada 3x45° açılı topraklı üçlü şebeke prizi - alüminyum | 10 | 151
079284 | Sistem Armada Dişi USB priz Alüminyum -1modül | 1 | 234
079292 | Sistem Armada TV prizi yıldız Ø9,52 mm erkek - Alüminyum -2modül | 10 | 80
079296 | Sistem Armada TV/RD/SAT priz - Alüminyum - 2modül | 10 | 188
079301 | Sistem Armada 1modül çerçeve Alüminyum -yatay montaj | 5 | 42.3
079302 | Sistem Armada 2modül çerçeve Alüminyum -yatay montaj | 10 | 51.9
079303 | Sistem Armada 3modül çerçeve Alüminyum -yatay montaj | 5 | 58.5
079304 | Sistem Armada 2x2 modül çerçeve Alüminyum -yatay montaj | 5 | 75.3
079306 | Sistem Armada 3x2 modül çerçeve Alüminyum -yatay montaj | 5 | 93.8
079308 | Sistem Armada 4x2 modül çerçeve Alüminyum -yatay montaj | 2 | 117
079310 | Sistem Armada 10modül çerçeve Alüminyum -yatay montaj | 2 | 114
079314 | Sistem Armada 4modül çerçeve Alüminyum -yatay montaj | 5 | 65.6
079315 | Sistem Armada 5modül çerçeve Alüminyum -yatay montaj | 5 | 73.1
079316 | Sistem Armada 6modül çerçeve Alüminyum -yatay montaj | 5 | 81.9
079318 | Sistem Armada 8modül çerçeve Alüminyum -yatay montaj | 5 | 96.6
079322 | Sistem Armada 2x2 modül çerçeve Alüminyum - dikey montaj | 5 | 75.3
079323 | Sistem Armada 3x2 modül çerçeve Alüminyum -dikey montaj | 5 | 93.8
079325 | Sistem Armada 5modül çerçeve Alüminyum -dikey montaj | 5 | 73.1
079328 | Sistem Armada 2x10 modül çerçeve Alüminyum | 1 | 268
079330 | Sistem Armada 2x5modül çerçeve Alüminyum -dikey montaj | 1 | 156
079332 | Sistem Armada 3x2x2 modül çerçeve Alüminyum | 1 | 202
079336 | Sistem Armada 2x6 modül çerçeve Alüminyum | 1 | 186
079337 | Sistem Armada 2x8 modül çerçeve Alüminyum | 1 | 226
079338 | Sistem Armada 2x2x2 modül çerçeve Alüminyum | 1 | 179
079377 | Sistem Armada HD15 önceden sonlandırılmış priz, 1 modül, alüminyum | 1 | 290
079378 | Sistem Armada HDMI önceden sonlandırılmış priz, 1 modül, alüminyum | 1 | 366
079379 | Sistem Armada 3.5 mm önceden sonlandırılmış jack priz, 1 modül, alüminyum | 1 | 236
079391 | Sistem Armada 1 modül iki çıkışlı 5V 750mA kendinden USB çıkışlı priz alüminyum | 10 | 161
079394 | Sistem Armada 2 modül iki çıkışlı 5V 1500mA kendinden USB çıkışlı priz alüminyum | 1 | 239
079451 | LCS² Sistem Armada RJ45 Cat5e priz - UTP - 1modül - Alüminyum | 10 | 56.6
079454 | LCS² Sistem Armada RJ45 Cat5e priz - UTP - 2modül - Alüminyum | 10 | 63.8
079461 | LCS² Sistem Armada RJ45 Cat6 priz - UTP - 1modül - Alüminyum | 10 | 94.2
079464 | LCS² Sistem Armada RJ45 Cat6 priz - UTP - 2modül - Alüminyum | 10 | 107
080040 | Batibox alçıpan Buat 1modül için Derinlik:40mm | 20 | 38.7
080041 | Batibox alçıpan tekli buat Derinlik:40mm | 50 | 8.2
080042 | Batibox alçıpan Buat İkili - 4/5 modül - Derinlik:40mm | 30 | 28.6
080043 | Batibox alçıpan Buat Üçlü - 6/8 modül - Derinlik:40mm | 30 | 42.9
080044 | Batibox alçıpan Buat Dörtlü - 8/10 modül - Derinlik:40mm | 30 | 51.5
080049 | Batibox alçıpan Buat 3modül için Derinlik:40mm | 15 | 27.8
080051 | Batibox alçıpan tekli buat Derinlik:50mm | 50 | 10.8
080052 | Batibox alçıpan Buat İkili - 4/5 modül - Derinlik:50mm | 30 | 33.7
080053 | Batibox alçıpan Buat Üçlü - 6/8 modül - Derinlik:50mm | 30 | 51.5
080054 | Batibox alçıpan Buat Dörtlü - 8/10 modül - Derinlik:50mm | 15 | 66.1
080061 | batibox-alçıpan için buat-60mm derinlik | 20 | 14.4
080067 | Batibox Alçıpan için Panç | 1 | 512
080071 | Batibox Çoklu buatlar için bölümleyici 40mm derinlik | 10 | 8.43
080072 | Batibox Çoklu buatlar için bölümleyici 50mm derinlik | 10 | 10.5
080108 | Batibox Yuvarlak tekli buat Derinlik:40mm Vidalı | 100 | 6.69
080109 | Batibox Yuvarlak tekli buat Derinlik:40mm Vidasız | 100 | 5.24
080124 | Batibox Çok amaçlı buat 2x2 li veya 2x4/5 modül | 1 | 148
080126 | Batibox Çok amaçlı buat 2x3 lü veya 2x6/8 modül | 1 | 163
080128 | Batibox Çok amaçlı buat 2x10 modül (sadece Sistem Armada için) | 1 | 179
080140 | Batibox örme duvar için buat 1modül Derinlik:40mm | 10 | 25
080141 | Batibox Birleştirilebilen kare tekli buat Derinlik: 40 mm | 100 | 7.86
080142 | Batibox örme duvar için Buat İkili - 4/5 modül - Derinlik:40mm | 5 | 27.7
080143 | Batibox örme duvar için Buat Üçlü - 6/8 modül - Derinlik:40mm | 5 | 35.8
080144 | Batibox örme duvar için Buat Dörtlü - 8/10 modül - Derinlik:40mm | 5 | 69
080149 | Batibox örme duvar için buat 3modül Derinlik:40mm | 10 | 33.2
080151 | Batibox Birleştirilebilen kare tekli buat Derinlik: 50 mm | 100 | 12.2
080155 | Batibox örme duvar için Buat 5 modül - Derinlik:50mm | 5 | 55.7
080161 | batibox-alçıpan için buat-60mm derinlik | 10 | 14.4
080180 | Batibox Yuvarlak kapak, Ø 85 mm, tekli buatlar için | 20 | 11
080182 | Batibox ikili buatlar için kapak | 10 | 22.6
080188 | Batibox buat yükseltilmiş döşeme, sıvaaltı veya masa için buat | 10 | 27.2
080194 | Batibox 80124 referanslı buat için kapak | 10 | 52.8
080196 | Batibox 80126 referanslı buat için kapak | 10 | 81.2
080241 | Celest 2 modül sıva üstü montaj kasası, beyaz | 2 | 87
080242 | Celest 2x2 modül sıva üstü montaj kasası, beyaz | 1 | 175
080244 | Celest 2 modül sıva üstü montaj kasası, titanyum | 2 | 91.4
080245 | Celest 2x2 modül sıva üstü montaj kasası, titanyum | 1 | 185
080250 | Sistem Armada Kaide 1 modül için | 10 | 19.9
080251 | Sistem Armada Kaide 2 modül için | 10 | 8.92
080252 | Sistem Armada Kaide 4, 5 veya 2 x 2 modül için | 10 | 32.7
080253 | Sistem Armada Kaide 6, 8 veya 3 x 2 modül için | 5 | 44.7
080254 | Sistem Armada Kaide 10 veya 4 x 2 modül için | 5 | 75.5
080257 | Sistem Armada Işıklı kaide 5 veya 2x2modül için-Dikey montaj Güç:0,03 W | 1 | 549
080258 | Sistem Armada Işıklı kaide 4, 5 veya 2x2 modül için Yatay montaj - Güç:0,03 W | 1 | 549
080259 | Sistem Armada Kaide 3 modül için | 5 | 28
080260 | Sistem Armada Işıklı kaide 2 modül için Güç : 0,03 W | 1 | 291
080261 | Sistem Armada Kaide 2 modül için tırnaklı (27mm uzunluk) | 10 | 19.3
080262 | Sistem Armada Işıklı kaide 2 modül için Güç : 1,4 W | 1 | 340
080264 | Sistem Armada Kaide 2 x 5 veya 2 x 2 x 2 modül için | 5 | 105
080266 | Sistem Armada Kaide 2 x 6, 2 x 8 veya 2 x 3 x 2 modül için | 5 | 130
080268 | Sistem Armada Kaide 2 x 10 modül için | 5 | 164
080269 | Sistem Armada Kaide 2 modül için tırnaklı (37mm uzunluk) | 10 | 32.5
080274 | Sistem Armada Sıva üstü Buat 2x5, 2x2x2 modül için | 1 | 108
080276 | Sistem Armada Sıva üstü Buat 2x6, 2x8 veya 2x3x2 modül için | 1 | 136
080278 | Sistem Armada Sıva üstü Buat 2x10 modül için | 1 | 198
080281 | Sistem Armada Sıva üstü Buat 2 modül için | 5 | 15.5
080282 | Sistem Armada Sıva üstü Buat 5 veya 2 x 2 modül için | 5 | 31.6
080283 | Sistem Armada Sıva üstü Buat 3 x 2 modül için | 5 | 51.3
080284 | Sistem Armada Sıva üstü Buat 10 veya 4 x 2 modül için | 2 | 90.6
080285 | Sistem Armada Sıva üstü Buat 4, 5 veya 2 x 2 modül için | 5 | 31.6
080286 | Sistem Armada Sıva üstü Buat 6, 8 veya 3 x 2 modül için | 5 | 53.2
080289 | Sistem Armada Sıva üstü Buat 3 modül için | 2 | 50.8
080299 | Sistem Armada Modüler kaide | 10 | 15.6
081940 | Batibox Dökme beton için Tekli buat - Derinlik: 58 mm | 50 | 9.45
081941 | Batibox Dökme beton için Tekli buat - Derinlik: 58mm birleştirilebilen | 50 | 17.1
081942 | Batibox Dökme beton için İkili buat - Derinlik: 58 mm | 5 | 42.9
081960 | Batibox Dökme beton Montaj halkası | 20 | 7.71
081971 | Batibox Dökme beton sabitleme kapağı | 20 | 8.14
081972 | Batibox Dökme beton Montaj / boşluk kapağı, | 20 | 6.26
081988 | Batibox buat tekli şap altı beton veya kaplama zemin için buat | 25 | 80.5
084900 | Plx Cer. Ic. Std Boy Tırnaklar | 100 | 6.77
084901 | Plx Cerc. için Uzun Boy Tırnak. | 50 | 13.5
088060 | IP66 korumalı döşeme altı buat 4 modül çıkarılabilir kapaklı prinç | 1 | 1120
088061 | IP66 korumalı döşeme altı buat 4 modül çıkarılabilir kapaklı paslanmaz çelik | 1 | 1120
088062 | IP66 korumalı döşeme altı buatlar için kablo çıkış aksesuarı | 1 | 817
088063 | IP66 korumalı döşeme altı buat 4 modül menteşeli kapaklı prinç | 1 | 1200
088064 | IP66 korumalı döşeme altı buat 4 modül menteşeli kapaklı paslanmaz çelik | 1 | 1200
088069 | IP66 korumalı döşeme altı buatlar için şap veya beton altı kasa | 1 | 150
088070 | Yükseltilmiş döşemealtı Buat-50mmyükseklik Halı/parke için kapak-16modül,ral7031 | 1 | 665
088071 | 088070 referanslı 50mm yükseklikteki döşeme altı buat için kablo geçiş aksesuarı | 1 | 366
088072 | 088070 referanslı 50mm yükseklikteki döşeme altı buat için inoks kapak | 1 | 272
088073 | 088070 referanslı 50mm yükseklikteki döşeme altı buat için şap altı buatı | 1 | 390
088230 | Gelişmiş Konfigurasyon Cihazı | 1 | 737
088235 | Basit Konfigurasyon Cihazı | 1 | 215
089246 | Batibox Aplik için kapaklı buat Ø40 mm - Örme duvarda | 50 | 30.4
089256 | Batibox Tavan için kapaklı buat Ø65mm - Örme duvarda | 50 | 35
089271 | Batibox Birleştirme buatı - Buat dış boyutlar :85 x 85 x 40mm | 10 | 28.9
089272 | Batibox Birleştirme buatı - Buat dış boyutlar :120 x 120 x 40mm | 10 | 47
089273 | Batibox Birleştirme buatı - Buat dış boyutlar :165 x 115 x 40mm | 10 | 54.5
089274 | Batibox Birleştirme buatı - Buat dış boyutlar :175 x 175 x 40mm | 10 | 64.2
089275 | Batibox Birleştirme buatı - Buat dış boyutlar :230 x 180 x 50mm | 10 | 86.1
089279 | Celest otomasyon 3,5'' dokun. ekran için özel buat -Örme duvar | 2 | 45
089281 | Batibox Kare kapak, 80 x 80 mm, tekli buatlar için | 20 | 11
089307 | Master Box IP 20 - IK 08 Geçiş buatı | 1 | 394
089336 | Batibox Tavan için buat Ø67 mm - alçıpanda | 30 | 36.8
089346 | Batibox Aplik için Ø40 mm buat - alçıpanda | 50 | 23.9
089371 | Batibox Dağıtım kutusu Dıştan boyutları. Ø85 x 40 mm | 10 | 63.9
089372 | Batibox Dağıtım kutusu Dıştan boyutları. 115 x 115 x 40 mm | 10 | 67.1
089373 | Batibox Dağıtım kutusu Dıştan boyutları. 160 x 105 x 40 mm | 10 | 70.7
089374 | Batibox Dağıtım kutusu Dıştan boyutları. 170 x 170 x 50 mm | 10 | 110
089375 | Batibox Dağıtım kutusu Dıştan boyutları. 230 x 170 x 50 mm | 10 | 136
089379 | Celest otomasyon Batibox alçıpan buat, 3.5'' dok. ekran 50 mm der. | 2 | 48.2
089605 | Yükseltilmiş döşeme altı Buat - İnoks kapaklı - 12 modül | 1 | 562
089606 | Yükseltilmiş döşeme altı Buat -Halı veya parke için kapaklı - 12 modül, ral7031 | 1 | 487
089607 | Yükseltilmiş döşeme altı Buat -Halı veya parke için kapaklı - 12 modül, ral1019 | 1 | 518
089610 | Yükseltilmiş döşeme altı Buat - İnoks kapaklı - 18modül | 1 | 616
089611 | Yükseltilmiş döşeme altı Buat -Halı veya parke için kapaklı - 18modül, ral7031 | 1 | 541
089612 | Yükseltilmiş döşeme altı Buat -Halı veya parke için kapaklı - 18modül, ral1019 | 1 | 572
089615 | Yükseltilmiş döşeme altı Buat - İnoks kapaklı - 24modül | 1 | 820
089616 | Yükseltilmiş döşeme altı Buat -Halı veya parke için kapaklı - 24modül, ral7031 | 1 | 710
089617 | Yükseltilmiş döşeme altı Buat -Halı veya parke için kapaklı - 24modül, ral1019 | 1 | 748
089620 | Yükseltilmiş döşeme altı Buat - İnoks kapaklı - 10modül | 1 | 613
089621 | Yükseltilmiş döşeme altı Buat -Halı veya parke için kapaklı - 10modül, ral7031 | 1 | 535
089622 | Yükseltilmiş döşeme altı Buat -Halı veya parke için kapaklı - 10modül, ral1019 | 1 | 572
089625 | Yükseltilmiş döşeme altı Buat - İnoks kapaklı - 16modül | 1 | 732
089626 | Yükseltilmiş döşeme altı Buat -Halı veya parke için kapaklı - 16modül, ral7031 | 1 | 638
089627 | Yükseltilmiş döşeme altı Buat -Halı veya parke için kapaklı - 16modül, ral1019 | 1 | 669
089630 | Şap altı beton için buat, 12 ve 10 modül içindir. | 1 | 301
089631 | Şap altı beton için buat, 18 modül içindir. | 1 | 301
089632 | Şap altı beton için buat, 24 ve 16 modül içindir. | 1 | 301
089644 | Döşeme prizi, plastik, 3 modül | 1 | 98.3
089649 | Plastik sıva altı montaj kutusu, 3 modül 089644 ile kullanılır | 1 | 63.4
089700 | Paslanmaz çelik IP44 IK08 korumalı donatılabilir tekli kare döşeme prizi | 1 | 550
089701 | Paslanmaz çelik IP44 IK08 korumalı donatılabilir tekli yuvarlak döşeme prizi | 1 | 550
089702 | Paslanmaz çelik IP44 IK08 korumalı donatılabilir ikili dikdörtgen döşeme prizi | 1 | 1130
089710 | Bronz IP44 IK08 korumalı donatılabilir tekli kare döşeme prizi | 1 | 550
089711 | Bronz IP44 IK08 korumalı donatılabilir tekli yuvarlak döşeme prizi | 1 | 550
089712 | Bronz IP44 IK08 korumalı donatılabilir ikili dikdörtgen döşeme prizi | 1 | 1130
089719 | Donatılabilir döşeme prizleri için aydınlatma led'i 230V 1mA | 10 | 35.9
089805 | Kordon Uzunluk 1. 5Metre | 10 | 90.2
089806 | Sistem Armada veya Celest Energy saver anahtarlık | 10 | 144
089821 | Ziller için ampul Neon tüp 230V - 0,50 mA | 20 | 29.8
089826 | Ziller için ampul Akkor flamanlı tüp 12 V-0,42 W | 10 | 22.5
091910 | Plastik rakor Maksimum kapasite (Øboru 20mm) - (Økablo 4-20mm) | 50 | 1.54
091911 | Plastik rakor Maksimum kapasite (Øboru 25mm) - (Økablo 4-25mm) | 50 | 1.84
091914 | Plastik rakor Maksimum kapasite (Øboru 20mm) - (Økablo 4-20mm) | 50 | 1.54
091915 | Plastik rakor Maksimum kapasite (Øboru 25mm) - (Økablo 4-25mm) | 50 | 1.84
091916 | Plastik rakor Maksimum kapasite (Øboru 32mm) - (Økablo 4-32mm) | 50 | 2.9
091917 | Plastik rakor Maksimum kapasite (Øboru 40mm) - (Økablo 4-40mm) | 50 | 3.81
091945 | LCS² Kilitleme aleti referans 069579 içindir | 1 | 178
092002 | Plexo Yuvarlak Buat Ip55 Ø70 | 5 | 15
092005 | Plexo Ip55 Kare Buat65X65X40mm | 5 | 16.2
092012 | Plexo Ip55 Kare Buat80X80X45mm | 5 | 16.7
092014 | Plx Buat 80X80X45 Kırıla. Giriş | 10 | 16.2
092022 | Plexo Ip55Karebuat105X105X55mm | 5 | 44
092024 | Plx. 105X105X55mm Kırılır Giriş | 5 | 42.2
092156 | Plexo IP55 - IK07 Nemli yer kare buat 130 x 130 x 74 mm | 1 | 92.9
092166 | Plexo IP55 - IK07 Nemli yer dikdörtgen buat 155 x 110 x 74 mm | 1 | 96.2
092176 | Plexo IP55 - IK07 Nemli yer dikdörtgen buat 180 x 140 x 86 mm | 1 | 128
092186 | Plexo IP55 - IK07 Nemli yer dikdörtgen buat 220 x 170 x 86 mm | 1 | 190
092190 | Plexo IP55 - IK07 Nemli yer dikdörtgen buat 360 x 270 x 124 mm | 1 | 581
092196 | Plexo IP55 - IK07 Nemli yer dikdörtgen buat 310 x 240 x 124 mm | 1 | 408
094219 | RF radyo frekanslı zil kiti 8V pilli 36 melodili | 1 | 150
094222 | RF radyo frekanslı zil kiti 230V beslemeli 15 melodili | 1 | 165
094224 | RF radyo frekanslı zil kiti ışıklı 8V pilli 36 melodili | 1 | 165
098001 | Plastik rakor IP68 ISO 16 | 25 | 9.61
098003 | Plastik rakor ISO20 IP68 RAL 7001 sıkma kapasitesi 12-18mm | 25 | 11.1
098005 | Plastik rakor ISO25 IP68 RAL 7001 sıkma kapasitesi 12-18mm | 10 | 13.7
098006 | Plastik rakor ISO32 IP68 RAL 7001 sıkma kapasitesi 12-18mm | 5 | 19.7
098007 | Plastik rakor IP68 ISO 40 | 3 | 50.5
098008 | Plastik rakor IP68 ISO 50 | 2 | 59.7
098009 | Plastik rakor IP68 ISO 63 | 2 | 71.5
146605 | Ray tipi transformatör Giriş 100-240V AC Çıkış gerilimi 24V DC | 1 | 383
403182 | XC³ serisi kaçak akım koruma anahtarı 2kutup 25A 30mA AC tip | 1 | 184
403183 | XC³ serisi kaçak akım koruma anahtarı 2kutup 40A 30mA AC tip | 1 | 186
403184 | XC³ serisi kaçak akım koruma anahtarı 2kutup 63A 30mA AC tip | 1 | 240
403186 | XC³ serisi kaçak akım koruma anahtarı 2kutup 25A 300mA AC tip | 1 | 175
403187 | XC³ serisi kaçak akım koruma anahtarı 2kutup 40A 300mA AC tip | 1 | 178
403188 | XC³ serisi kaçak akım koruma anahtarı 2kutup 63A 300mA AC tip | 1 | 230
403190 | XC³ serisi kaçak akım koruma anahtarı 4kutup 25A 30mA AC tip | 1 | 245
403191 | XC³ serisi kaçak akım koruma anahtarı 4kutup 40A 30mA AC tip | 1 | 249
403192 | XC³ serisi kaçak akım koruma anahtarı 4kutup 63A 30mA AC tip | 1 | 294
403194 | XC³ serisi kaçak akım koruma anahtarı 4kutup 25A 300mA AC tip | 1 | 215
403195 | XC³ serisi kaçak akım koruma anahtarı 4kutup 40A 300mA AC tip | 1 | 223
403196 | XC³ serisi kaçak akım koruma anahtarı 4kutup 63A 300mA AC tip | 1 | 261
403202 | XS³ serisi otomatik sigorta 4.5kA 6A 1kutup B tipi | 12 | 24.2
403203 | XS³ serisi otomatik sigorta 4.5kA 10A 1kutup B tipi | 12 | 20
403204 | XS³ serisi otomatik sigorta 4.5kA 16A 1kutup B tipi | 12 | 20
403205 | XS³ serisi otomatik sigorta 4.5kA 20A 1kutup B tipi | 12 | 20
403206 | XS³ serisi otomatik sigorta 4.5kA 25A 1kutup B tipi | 12 | 20
403207 | XS³ serisi otomatik sigorta 4.5kA 32A 1kutup B tipi | 12 | 26.5
403208 | XS³ serisi otomatik sigorta 4.5kA 40A 1kutup B tipi | 12 | 30.1
403209 | XS³ serisi otomatik sigorta 4.5kA 50A 1kutup B tipi | 12 | 33
403210 | XS³ serisi otomatik sigorta 4.5kA 63A 1kutup B tipi | 12 | 35.4
403215 | XS³ serisi otomatik sigorta 4.5kA 6A 3kutup B tipi | 4 | 105
403216 | XS³ serisi otomatik sigorta 4.5kA 10A 3kutup B tipi | 4 | 94.5
403217 | XS³ serisi otomatik sigorta 4.5kA 16A 3kutup B tipi | 4 | 94.5
403218 | XS³ serisi otomatik sigorta 4.5kA 20A 3kutup B tipi | 4 | 94.5
403219 | XS³ serisi otomatik sigorta 4.5kA 25A 3kutup B tipi | 4 | 94.5
403220 | XS³ serisi otomatik sigorta 4.5kA 32A 3kutup B tipi | 4 | 110
403221 | XS³ serisi otomatik sigorta 4.5kA 40A 3kutup B tipi | 4 | 119
403222 | XS³ serisi otomatik sigorta 4.5kA 50A 3kutup B tipi | 4 | 130
403223 | XS³ serisi otomatik sigorta 4.5kA 63A 3kutup B tipi | 4 | 140
403224 | XC³ serisi kaçak akım koruma anahtarı 2kutup 25A 30mA A tip | 1 | 212
403225 | XC³ serisi kaçak akım koruma anahtarı 2kutup 40A 30mA A tip | 1 | 214
403226 | XC³ serisi kaçak akım koruma anahtarı 2kutup 63A 30mA A tip | 1 | 276
403228 | XC³ serisi kaçak akım koruma anahtarı 2kutup 25A 300mA A tip | 1 | 201
403229 | XC³ serisi kaçak akım koruma anahtarı 2kutup 40A 300mA A tip | 1 | 205
403230 | XC³ serisi kaçak akım koruma anahtarı 2kutup 63A 300mA A tip | 1 | 265
403232 | XC³ serisi kaçak akım koruma anahtarı 4kutup 25A 30mA A tip | 1 | 282
403233 | XC³ serisi kaçak akım koruma anahtarı 4kutup 40A 30mA A tip | 1 | 286
403234 | XC³ serisi kaçak akım koruma anahtarı 4kutup 63A 30mA A tip | 1 | 338
403236 | XC³ serisi kaçak akım koruma anahtarı 4kutup 25A 300mA A tip | 1 | 247
403237 | XC³ serisi kaçak akım koruma anahtarı 4kutup 40A 300mA A tip | 1 | 256
403238 | XC³ serisi kaçak akım koruma anahtarı 4kutup 63A 300mA A tip | 1 | 300
403327 | XS³ serisi otomatik sigorta 4.5kA 6A 1kutup C tipi | 12 | 26.4
403328 | XS³ serisi otomatik sigorta 4.5kA 10A 1kutup C tipi | 12 | 21.6
403329 | XS³ serisi otomatik sigorta 4.5kA 16A 1kutup C tipi | 12 | 21.6
403330 | XS³ serisi otomatik sigorta 4.5kA 20A 1kutup C tipi | 12 | 21.6
403331 | XS³ serisi otomatik sigorta 4.5kA 25A 1kutup C tipi | 12 | 21.6
403332 | XS³ serisi otomatik sigorta 4.5kA 32A 1kutup C tipi | 12 | 26.6
403333 | XS³ serisi otomatik sigorta 4.5kA 40A 1kutup C tipi | 12 | 32.3
403334 | XS³ serisi otomatik sigorta 4.5kA 50A 1kutup C tipi | 12 | 38.5
403335 | XS³ serisi otomatik sigorta 4.5kA 63A 1kutup C tipi | 12 | 41
403340 | XS³ serisi otomatik sigorta 4.5kA 6A 3kutup C tipi | 4 | 108
403341 | XS³ serisi otomatik sigorta 4.5kA 10A 3kutup C tipi | 4 | 101
403342 | XS³ serisi otomatik sigorta 4.5kA 16A 3kutup C tipi | 4 | 101
403343 | XS³ serisi otomatik sigorta 4.5kA 20A 3kutup C tipi | 4 | 101
403344 | XS³ serisi otomatik sigorta 4.5kA 25A 3kutup C tipi | 4 | 101
403345 | XS³ serisi otomatik sigorta 4.5kA 32A 3kutup C tipi | 4 | 115
403346 | XS³ serisi otomatik sigorta 4.5kA 40A 3kutup C tipi | 4 | 121
403347 | XS³ serisi otomatik sigorta 4.5kA 50A 3kutup C tipi | 4 | 146
403348 | XS³ serisi otomatik sigorta 4.5kA 63A 3kutup C tipi | 4 | 153
403470 | XG³ serisi otomatik sigorta 6kA 6A 1kutup B tipi | 12 | 24.4
403471 | XG³ serisi otomatik sigorta 6kA 10A 1kutup B tipi | 12 | 20.8
403472 | XG³ serisi otomatik sigorta 6kA 16A 1kutup B tipi | 12 | 20.8
403473 | XG³ serisi otomatik sigorta 6kA 20A 1kutup B tipi | 12 | 20.8
403474 | XG³ serisi otomatik sigorta 6kA 25A 1kutup B tipi | 12 | 20.8
403475 | XG³ serisi otomatik sigorta 6kA 32A 1kutup B tipi | 12 | 25.9
403476 | XG³ serisi otomatik sigorta 6kA 40A 1kutup B tipi | 12 | 30.2
403477 | XG³ serisi otomatik sigorta 6kA 50A 1kutup B tipi | 12 | 33.2
403478 | XG³ serisi otomatik sigorta 6kA 63A 1kutup B tipi | 12 | 37.3
403483 | XG³ serisi otomatik sigorta 6kA 6A 2kutup B tipi | 6 | 75.3
403484 | XG³ serisi otomatik sigorta 6kA 10A 2kutup B tipi | 6 | 68.5
403485 | XG³ serisi otomatik sigorta 6kA 16A 2kutup B tipi | 6 | 68.5
403486 | XG³ serisi otomatik sigorta 6kA 20A 2kutup B tipi | 6 | 68.5
403487 | XG³ serisi otomatik sigorta 6kA 25A 2kutup B tipi | 6 | 68.5
403488 | XG³ serisi otomatik sigorta 6kA 32A 2kutup B tipi | 6 | 80
403489 | XG³ serisi otomatik sigorta 6kA 40A 2kutup B tipi | 6 | 93.8
403490 | XG³ serisi otomatik sigorta 6kA 50A 2kutup B tipi | 6 | 104
403491 | XG³ serisi otomatik sigorta 6kA 63A 2kutup B tipi | 6 | 116
403496 | XG³ serisi otomatik sigorta 6kA 6A 3kutup B tipi | 4 | 105
403497 | XG³ serisi otomatik sigorta 6kA 10A 3kutup B tipi | 4 | 95.3
403498 | XG³ serisi otomatik sigorta 6kA 16A 3kutup B tipi | 4 | 95.3
403499 | XG³ serisi otomatik sigorta 6kA 20A 3kutup B tipi | 4 | 95.3
403500 | XG³ serisi otomatik sigorta 6kA 25A 3kutup B tipi | 4 | 95.3
403501 | XG³ serisi otomatik sigorta 6kA 32A 3kutup B tipi | 4 | 112
403502 | XG³ serisi otomatik sigorta 6kA 40A 3kutup B tipi | 4 | 132
403503 | XG³ serisi otomatik sigorta 6kA 50A 3kutup B tipi | 4 | 149
403504 | XG³ serisi otomatik sigorta 6kA 63A 3kutup B tipi | 4 | 166
403509 | XG³ serisi otomatik sigorta 6kA 6A 4kutup B tipi | 3 | 152
403510 | XG³ serisi otomatik sigorta 6kA 10A 4kutup B tipi | 3 | 137
403511 | XG³ serisi otomatik sigorta 6kA 16A 4kutup B tipi | 3 | 137
403512 | XG³ serisi otomatik sigorta 6kA 20A 4kutup B tipi | 3 | 137
403513 | XG³ serisi otomatik sigorta 6kA 25A 4kutup B tipi | 3 | 137
403514 | XG³ serisi otomatik sigorta 6kA 32A 4kutup B tipi | 3 | 165
403515 | XG³ serisi otomatik sigorta 6kA 40A 4kutup B tipi | 3 | 193
403516 | XG³ serisi otomatik sigorta 6kA 50A 4kutup B tipi | 3 | 212
403517 | XG³ serisi otomatik sigorta 6kA 63A 4kutup B tipi | 3 | 238
403633 | XG³ serisi otomatik sigorta 6kA 1A 1kutup C tipi | 12 | 36.4
403634 | XG³ serisi otomatik sigorta 6kA 2A 1kutup C tipi | 12 | 36.4
403635 | XG³ serisi otomatik sigorta 6kA 3A 1kutup C tipi | 12 | 36.4
403636 | XG³ serisi otomatik sigorta 6kA 4A 1kutup C tipi | 12 | 36.4
403637 | XG³ serisi otomatik sigorta 6kA 6A 1kutup C tipi | 12 | 24.4
403638 | XG³ serisi otomatik sigorta 6kA 10A 1kutup C tipi | 12 | 22
403639 | XG³ serisi otomatik sigorta 6kA 16A 1kutup C tipi | 12 | 22
403640 | XG³ serisi otomatik sigorta 6kA 20A 1kutup C tipi | 12 | 22
403641 | XG³ serisi otomatik sigorta 6kA 25A 1kutup C tipi | 12 | 22
403642 | XG³ serisi otomatik sigorta 6kA 32A 1kutup C tipi | 12 | 27.2
403643 | XG³ serisi otomatik sigorta 6kA 40A 1kutup C tipi | 12 | 33.3
403644 | XG³ serisi otomatik sigorta 6kA 50A 1kutup C tipi | 12 | 40.2
403645 | XG³ serisi otomatik sigorta 6kA 63A 1kutup C tipi | 12 | 46.1
403676 | XG³ serisi otomatik sigorta 6kA 6A 2kutup C tipi | 6 | 79
403677 | XG³ serisi otomatik sigorta 6kA 10A 2kutup C tipi | 6 | 75.8
403678 | XG³ serisi otomatik sigorta 6kA 16A 2kutup C tipi | 6 | 75.8
403679 | XG³ serisi otomatik sigorta 6kA 20A 2kutup C tipi | 6 | 75.8
403680 | XG³ serisi otomatik sigorta 6kA 25A 2kutup C tipi | 6 | 75.8
403681 | XG³ serisi otomatik sigorta 6kA 32A 2kutup C tipi | 6 | 85.8
403682 | XG³ serisi otomatik sigorta 6kA 40A 2kutup C tipi | 6 | 106
403683 | XG³ serisi otomatik sigorta 6kA 50A 2kutup C tipi | 6 | 129
403684 | XG³ serisi otomatik sigorta 6kA 63A 2kutup C tipi | 6 | 148
403685 | XG³ serisi otomatik sigorta 6kA 1A 3kutup C tipi | 4 | 151
403686 | XG³ serisi otomatik sigorta 6kA 2A 3kutup C tipi | 4 | 151
403687 | XG³ serisi otomatik sigorta 6kA 3A 3kutup C tipi | 4 | 151
403688 | XG³ serisi otomatik sigorta 6kA 4A 3kutup C tipi | 4 | 151
403689 | XG³ serisi otomatik sigorta 6kA 6A 3kutup C tipi | 4 | 106
403690 | XG³ serisi otomatik sigorta 6kA 10A 3kutup C tipi | 4 | 106
403691 | XG³ serisi otomatik sigorta 6kA 16A 3kutup C tipi | 4 | 106
403692 | XG³ serisi otomatik sigorta 6kA 20A 3kutup C tipi | 4 | 106
403693 | XG³ serisi otomatik sigorta 6kA 25A 3kutup C tipi | 4 | 106
403694 | XG³ serisi otomatik sigorta 6kA 32A 3kutup C tipi | 4 | 120
403695 | XG³ serisi otomatik sigorta 6kA 40A 3kutup C tipi | 4 | 135
403696 | XG³ serisi otomatik sigorta 6kA 50A 3kutup C tipi | 4 | 187
403697 | XG³ serisi otomatik sigorta 6kA 63A 3kutup C tipi | 4 | 208
403702 | XG³ serisi otomatik sigorta 6kA 6A 4kutup C tipi | 3 | 155
403703 | XG³ serisi otomatik sigorta 6kA 10A 4kutup C tipi | 3 | 155
403704 | XG³ serisi otomatik sigorta 6kA 16A 4kutup C tipi | 3 | 155
403705 | XG³ serisi otomatik sigorta 6kA 20A 4kutup C tipi | 3 | 155
403706 | XG³ serisi otomatik sigorta 6kA 25A 4kutup C tipi | 3 | 155
403707 | XG³ serisi otomatik sigorta 6kA 32A 4kutup C tipi | 3 | 171
403708 | XG³ serisi otomatik sigorta 6kA 40A 4kutup C tipi | 3 | 204
403709 | XG³ serisi otomatik sigorta 6kA 50A 4kutup C tipi | 3 | 262
403710 | XG³ serisi otomatik sigorta 6kA 63A 4kutup C tipi | 3 | 282
404814 | Trifaze Klemensli Kaide 3P+N | 1 | 123
404905 | Otomatik sigorta baraları için terminal 1kutup ve 1kutup/notr için | 20 | 35.6
404906 | Otomatik sigorta baraları için terminal ''bütün otomatik sigorta baraları için'' | 20 | 19.8
404926 | Otomatik sigorta baraları 1kutup/1kutup+notr bağlanan azami cihaz miktarı 13 | 20 | 32.9
404937 | Otomatik sigorta baraları 1kutup/1kutup+notr bağlanan azami cihaz miktarı 57 | 10 | 210
404938 | Otomatik sigorta baraları 2kutup bağlanan azami cihaz miktarı 6 | 50 | 81.6
404939 | Otomatik sigorta baraları 2kutup bağlanan azami cihaz miktarı 28 | 10 | 401
404940 | Otomatik sigorta baraları 4kutup besleme ile 2K bağlanan azami cihaz miktarı 6 | 3 | 193
404941 | Otomatik sigorta baraları 4kutup besleme ile 2k bağlanan azami cihaz miktarı 28 | 10 | 780
404942 | Otomatik sigorta baraları 3kutup bağlanan azami cihaz miktarı 4 | 40 | 97.2
404943 | Otomatik sigorta baraları 3kutup bağlanan azami cihaz miktarı 19 | 10 | 476
404944 | Otomatik sigorta baraları 4kutup bağlanan azami cihaz miktarı 3 | 30 | 159
404945 | Otomatik sigorta baraları 4kutup bağlanan azami cihaz miktarı 14 | 10 | 666
404988 | Otomatik sigorta baraları için ayak koruma kapağı | 20 | 7.36
404989 | Otomatik sigorta baraları için uç koruma kapakları 1kutup ve 1K/N baralar için | 40 | 1.07
404990 | Otomatik sigorta baraları için uç koruma kapakları 2 ve 3 kutuplu baralar için | 20 | 4.72
404991 | Otomatik sigorta baraları için uç koruma kapakları 4 kutuplu baralar için | 20 | 5.35
406258 | Kaçak akım ve sigortalar için yardımcı enversör kontak 6A NA+NK | 1 | 126
406260 | Kaçak akım ve sigortalar için hata sinyali enversör kontagı 6A NA+NK | 1 | 124
406262 | K.A.K ve SİG. için enversör kontak NA+NK (hata sinyali kontagına çevrilebilir) | 1 | 124
406266 | Kaçak akım ve Sigortalar için yard. Enversör kontak ve hata sinyali kontağı | 1 | 151
406276 | Kaçak akım ve Sigortalar için açtırma bobini 12V dan 48V AC/DC için | 1 | 249
406278 | Kaçak akım ve Sigortalar için açtırma bobini 110V dan 415V AC için | 1 | 253
406280 | Kaçak akım ve Sigortalar için düşük gerilim bobini 24V dan 48V AC/DC için | 1 | 425
406282 | Kaçak akım ve Sigortalar için düşük gerilim bobini 230V AC için | 1 | 432
406286 | Dx3 Yüksek Gerilim Koruma Bobini 230V 1 Mod | 1 | 166
406288 | STOP-GO otomatik kapamalı kaçak akım koruma cihazı standart tip 230V AC 2modül | 1 | 1630
406289 | STOP-GO otomatik kapamalı kaçak akım koruma cihazı autotest tip 230V AC 2modül | 1 | 2530
406290 | Dx3 Motor 24/48V | 1 | 1240
406291 | Kaçak akım ve Sigortalar için standart tip motor 230V AC | 1 | 1260
406292 | Dx3 Mot. Control 230V 125A | 1 | 2550
406293 | Kaçak akım ve Sigortalar için entegre otomatik reset düğmeli motor 24-48V AC/DC | 1 | 1680
406295 | Kaçak akım ve Sigortalar için entegre otomatik reset düğmeli motor 230V AC | 1 | 1720
406303 | K.A.K. Sigorta ve izolasyon anahtarları için Ø5 ve Ø6 için kilit aksesuarı | 1 | 41.1
406304 | Mühürlenebilir vida kapağı 1modül için | 1 | 27.4
406305 | Dx3 Yalıtım Plakası | 1 | 54.7
406306 | Terminal ucu 1.5 modül / kutup ürünler için | 1 | 138
406307 | Lexic 2 için çift taraflı mesafe birimi 0.5 modül | 1 | 23.4
406310 | 50mm2 için alüminyum terminal | 1 | 110
406311 | 1.5 modül/kutup modüler otomatik sigorta için 95mm2 alüminyum terminal | 1 | 124
406312 | Mühürlenebilir vida kapağı 1.5 modül için | 1 | 138
406313 | Ø5 kelepçeli tip asma kilit | 1 | 274
406314 | Dx3 Man. Enversör Anahtarı 2P | 1 | 82
406315 | Dx3 Man. Enversör Anahtarı 3P | 1 | 93
406316 | Dx3 Man. Enversör Anahtarı 4P | 1 | 95.6
407724 | DX³serisi otomatiksigorta IEC60898-1 göre 6kA IEC60947-2göre 10kA 6A 1K+N Ctipi | 1 | 85.8
407726 | DX³serisi otomatiksigorta IEC60898-1göre 6kA IEC60947-2göre 10kA 10A 1K+N Ctipi | 10 | 75
407728 | DX³serisi otomatiksigorta IEC60898-1göre 6kA IEC60947-2göre 10kA 16A 1K+N Ctipi | 10 | 75
407729 | DX³serisi otomatiksigorta IEC60898-1göre 6kA IEC60947-2göre 10kA 20A 1K+N Ctipi | 10 | 75
407730 | DX³serisi otomatiksigorta IEC60898-1göre 6kA IEC60947-2göre 10kA 25A 1K+N Ctipi | 1 | 82.4
407731 | DX³serisi otomatiksigorta IEC60898-1göre 6kA IEC60947-2göre 10kA 32A 1K+N Ctipi | 1 | 89.3
407732 | DX³serisi otomatiksigorta IEC60898-1göre 6kA IEC60947-2göre 10kA 40A 1K+N Ctipi | 1 | 136
408599 | DX³serisi otomatiksigorta IEC60898-1 göre 10kA IEC60947-2göre 16kA 80A 1K Ctipi | 1 | 342
408600 | DX³serisi otomatiksigorta IEC60898-1göre 10kA IEC60947-2göre 16kA 100A 1K Ctipi | 1 | 355
408601 | DX³serisi otomatiksigorta IEC60898-1göre 10kA IEC60947-2göre 16kA 125A 1K Ctipi | 1 | 370
408640 | DX³serisi otomatiksigorta IEC60898-1 göre 10kA IEC60947-2göre 16kA 80A 2K Ctipi | 1 | 679
408641 | DX³serisi otomatiksigorta IEC60898-1göre 10kA IEC60947-2göre 16kA 100A 2K Ctipi | 1 | 707
408642 | DX³serisi otomatiksigorta IEC60898-1göre 10kA IEC60947-2göre 16kA 125A 2K Ctipi | 1 | 731
408662 | DX³serisi otomatiksigorta IEC60898-1 göre 10kA IEC60947-2göre 16kA 80A 3K Ctipi | 1 | 1010
408663 | DX³serisi otomatiksigorta IEC60898-1göre 10kA IEC60947-2göre 16kA 100A 3K Ctipi | 1 | 1020
408664 | DX³serisi otomatiksigorta IEC60898-1göre 10kA IEC60947-2göre 16kA 125A 3K Ctipi | 1 | 1050
408703 | DX³serisi otomatiksigorta IEC60898-1 göre 10kA IEC60947-2göre 16kA 80A 4K Ctipi | 1 | 1370
408704 | DX³serisi otomatiksigorta IEC60898-1göre 10kA IEC60947-2göre 16kA 100A 4K Ctipi | 1 | 1400
408705 | DX³serisi otomatiksigorta IEC60898-1göre 10kA IEC60947-2göre 16kA 125A 4K Ctipi | 1 | 1480
409107 | DX³serisi otomatiksigorta IEC60898-1 göre 10kA IEC60947-2 göre 16kA 1A 1K Ctipi | 1 | 113
409108 | DX³serisi otomatiksigorta IEC60898-1 göre 10kA IEC60947-2 göre 16kA 2A 1K Ctipi | 1 | 110
409109 | DX³serisi otomatiksigorta IEC60898-1 göre 10kA IEC60947-2 göre 16kA 3A 1K Ctipi | 1 | 110
409110 | DX³serisi otomatiksigorta IEC60898-1 göre 10kA IEC60947-2 göre 16kA 4A 1K Ctipi | 1 | 107
409111 | DX³serisi otomatiksigorta IEC60898-1 göre 10kA IEC60947-2 göre 16kA 6A 1K Ctipi | 1 | 74.7
409112 | DX³serisi otomatiksigorta IEC60898-1 göre 10kA IEC60947-2göre 16kA 10A 1K Ctipi | 10 | 67.7
409114 | DX³serisi otomatiksigorta IEC60898-1 göre 10kA IEC60947-2göre 16kA 16A 1K Ctipi | 10 | 67.7
409115 | DX³serisi otomatiksigorta IEC60898-1 göre 10kA IEC60947-2göre 16kA 20A 1K Ctipi | 1 | 67.7
409116 | DX³serisi otomatiksigorta IEC60898-1 göre 10kA IEC60947-2göre 16kA 25A 1K Ctipi | 1 | 70.6
409117 | DX³serisi otomatiksigorta IEC60898-1 göre 10kA IEC60947-2göre 16kA 32A 1K Ctipi | 1 | 78.4
409118 | DX³serisi otomatiksigorta IEC60898-1 göre 10kA IEC60947-2göre 16kA 40A 1K Ctipi | 1 | 82.5
409119 | DX³serisi otomatiksigorta IEC60898-1 göre 10kA IEC60947-2göre 16kA 50A 1K Ctipi | 1 | 97.6
409120 | DX³serisi otomatiksigorta IEC60898-1 göre 10kA IEC60947-2göre 16kA 63A 1K Ctipi | 1 | 102
409195 | DX³serisi otomatiksigorta IEC60898-1 göre 10kA IEC60947-2 göre 16kA 1A 2K Ctipi | 1 | 232
409196 | DX³serisi otomatiksigorta IEC60898-1 göre 10kA IEC60947-2 göre 16kA 2A 2K Ctipi | 1 | 231
409197 | DX³serisi otomatiksigorta IEC60898-1 göre 10kA IEC60947-2 göre 16kA 3A 2K Ctipi | 1 | 231
409198 | DX³serisi otomatiksigorta IEC60898-1 göre 10kA IEC60947-2 göre 16kA 4A 2K Ctipi | 1 | 224
409199 | DX³serisi otomatiksigorta IEC60898-1 göre 10kA IEC60947-2 göre 16kA 6A 2K Ctipi | 1 | 163
409200 | DX³serisi otomatiksigorta IEC60898-1 göre 10kA IEC60947-2göre 16kA 10A 2K Ctipi | 1 | 137
409202 | DX³serisi otomatiksigorta IEC60898-1 göre 10kA IEC60947-2göre 16kA 16A 2K Ctipi | 1 | 137
409203 | DX³serisi otomatiksigorta IEC60898-1 göre 10kA IEC60947-2göre 16kA 20A 2K Ctipi | 1 | 137
409204 | DX³serisi otomatiksigorta IEC60898-1 göre 10kA IEC60947-2göre 16kA 25A 2K Ctipi | 1 | 160
409205 | DX³serisi otomatiksigorta IEC60898-1 göre 10kA IEC60947-2göre 16kA 32A 2K Ctipi | 1 | 176
409206 | DX³serisi otomatiksigorta IEC60898-1 göre 10kA IEC60947-2göre 16kA 40A 2K Ctipi | 1 | 185
409207 | DX³serisi otomatiksigorta IEC60898-1 göre 10kA IEC60947-2göre 16kA 50A 2K Ctipi | 1 | 189
409208 | DX³serisi otomatiksigorta IEC60898-1 göre 10kA IEC60947-2göre 16kA 63A 2K Ctipi | 1 | 195
409247 | DX³serisi otomatiksigorta IEC60898-1 göre 10kA IEC60947-2 göre 16kA 1A 3K Ctipi | 1 | 357
409248 | DX³serisi otomatiksigorta IEC60898-1 göre 10kA IEC60947-2 göre 16kA 2A 3K Ctipi | 1 | 343
409249 | DX³serisi otomatiksigorta IEC60898-1 göre 10kA IEC60947-2 göre 16kA 3A 3K Ctipi | 1 | 343
409250 | DX³serisi otomatiksigorta IEC60898-1 göre 10kA IEC60947-2 göre 16kA 4A 3K Ctipi | 1 | 335
409251 | DX³serisi otomatiksigorta IEC60898-1 göre 10kA IEC60947-2 göre 16kA 6A 3K Ctipi | 1 | 254
409252 | DX³serisi otomatiksigorta IEC60898-1 göre 10kA IEC60947-2göre 16kA 10A 3K Ctipi | 1 | 209
409254 | DX³serisi otomatiksigorta IEC60898-1 göre 10kA IEC60947-2göre 16kA 16A 3K Ctipi | 1 | 209
409255 | DX³serisi otomatiksigorta IEC60898-1 göre 10kA IEC60947-2göre 16kA 20A 3K Ctipi | 1 | 209
409256 | DX³serisi otomatiksigorta IEC60898-1 göre 10kA IEC60947-2göre 16kA 25A 3K Ctipi | 1 | 240
409257 | DX³serisi otomatiksigorta IEC60898-1 göre 10kA IEC60947-2göre 16kA 32A 3K Ctipi | 1 | 257
409258 | DX³serisi otomatiksigorta IEC60898-1 göre 10kA IEC60947-2göre 16kA 40A 3K Ctipi | 1 | 264
409259 | DX³serisi otomatiksigorta IEC60898-1 göre 10kA IEC60947-2göre 16kA 50A 3K Ctipi | 1 | 339
409260 | DX³serisi otomatiksigorta IEC60898-1 göre 10kA IEC60947-2göre 16kA 63A 3K Ctipi | 1 | 328
409329 | DX³serisi otomatiksigorta IEC60898-1 göre 10kA IEC60947-2 göre 16kA 1A 4K Ctipi | 1 | 464
409330 | DX³serisi otomatiksigorta IEC60898-1 göre 10kA IEC60947-2 göre 16kA 2A 4K Ctipi | 1 | 430
409331 | DX³serisi otomatiksigorta IEC60898-1 göre 10kA IEC60947-2 göre 16kA 3A 4K Ctipi | 1 | 430
409332 | DX³serisi otomatiksigorta IEC60898-1 göre 10kA IEC60947-2 göre 16kA 4A 4K Ctipi | 1 | 421
409333 | DX³serisi otomatiksigorta IEC60898-1 göre 10kA IEC60947-2 göre 16kA 6A 4K Ctipi | 1 | 328
409334 | DX³serisi otomatiksigorta IEC60898-1 göre 10kA IEC60947-2göre 16kA 10A 4K Ctipi | 1 | 289
409336 | DX³serisi otomatiksigorta IEC60898-1 göre 10kA IEC60947-2göre 16kA 16A 4K Ctipi | 1 | 289
409337 | DX³serisi otomatiksigorta IEC60898-1 göre 10kA IEC60947-2göre 16kA 20A 4K Ctipi | 1 | 289
409338 | DX³serisi otomatiksigorta IEC60898-1 göre 10kA IEC60947-2göre 16kA 25A 4K Ctipi | 1 | 318
409339 | DX³serisi otomatiksigorta IEC60898-1 göre 10kA IEC60947-2göre 16kA 32A 4K Ctipi | 1 | 333
409340 | DX³serisi otomatiksigorta IEC60898-1 göre 10kA IEC60947-2göre 16kA 40A 4K Ctipi | 1 | 365
409341 | DX³serisi otomatiksigorta IEC60898-1 göre 10kA IEC60947-2göre 16kA 50A 4K Ctipi | 1 | 451
409342 | DX³serisi otomatiksigorta IEC60898-1 göre 10kA IEC60947-2göre 16kA 63A 4K Ctipi | 1 | 479
410401 | DX³ serisi 1modül/kutup için yana montaj kaçak akım koruma 2K AC Tip 40A 30mA | 1 | 483
410402 | DX³ serisi 1 modül/kutup için yana montaj kaçak akım koruma 2K AC Tip 63A 30mA | 1 | 483
410413 | DX³serisi 1modül/kutup için yana montaj kaçak akım koruma 2K AC Tip 40A 300mA | 1 | 447
410414 | DX³serisi 1modül/kutup için yana montaj kaçak akım koruma 2K AC Tip 63A 300mA | 1 | 447
410434 | DX³ serisi 1modül/kutup için yana montaj kaçak akım koruma 2K Hpi Tip 40A 30mA | 1 | 588
410435 | DX³ serisi 1 modül/kutup için yana montaj kaçak akımkoruma 2K Hpi Tip 63A 30mA | 1 | 588
410446 | DX³ serisi 1modül/kutup için yana montaj kaçak akımkoruma 2K Hpi Tip 40A 300mA | 1 | 559
410499 | DX³ serisi 1modül/kutup için yana montaj kaçak akım koruma 4K AC Tip 40A 30mA | 1 | 596
410500 | DX³serisi 1 modül/kutup için yana montaj kaçak akım koruma 4K AC Tip 63A 30mA | 1 | 596
410511 | DX³ serisi 1modül/kutup için yana montaj kaçak akım koruma 4K AC Tip 40A 300mA | 1 | 569
410512 | DX³serisi 1 modül/kutup için yana montaj kaçak akım koruma 4K AC Tip 63A 300mA | 1 | 569
410533 | DX³ serisi 1modül/kutup için yana montaj kaçak akım koruma 4K Hpi Tip 40A 30mA | 1 | 720
410534 | DX³ serisi 1 modül/kutup için yana montaj kaçak akımkoruma 4K Hpi Tip 63A 30mA | 1 | 720
410545 | DX³ serisi 1modül/kutup için yana montaj kaçak akımkoruma 4K Hpi Tip 40A 300mA | 1 | 678
410546 | DX³ serisi 1modül/kutup için yana montaj kaçak akımkoruma 4K Hpi Tip 63A 300mA | 1 | 678
410555 | DX³serisi 1modül/kutupiçin yanamontaj kaçak akım selektif 4K Hpi Tip 63A 300mA | 1 | 736
410568 | DX³serisi 1,5modül/kutup için yana montaj kaçakakım koruma 2K AC Tip 125A 30mA | 1 | 1220
410571 | DX³serisi 1,5modül/kutup için yanamontaj kaçakakım koruma 2K AC Tip 125A 300mA | 1 | 1220
410578 | DX³serisi 1,5modül/kutup için yanamontaj kaçakakım koruma 2K Hpi Tip 125A 30mA | 1 | 1490
410582 | DX³serisi 1,5modül/kutup için yanamontaj kaçakakımkoruma 2K Hpi Tip 125A 300mA | 1 | 1410
410625 | DX³serisi 1,5modül/kutup için yana montaj kaçakakım koruma 4K AC Tip 125A 30mA | 1 | 1760
410629 | DX³serisi 1,5modül/kutup için yanamontaj kaçakakım koruma 4K AC Tip 125A 300mA | 1 | 1760
410638 | DX³serisi 1,5modül/kutup için yanamontaj kaçakakım koruma 4K Hpi Tip 125A 30mA | 1 | 1940
410642 | DX³serisi 1,5modül/kutup için yanamontaj kaçakakımkoruma 4K Hpi Tip 125A 300mA | 1 | 1790
410780 | DX³ serisi kaçak akım korumalı sigorta 10A 1 kutup + nötr AC tip 10mA | 1 | 594
410781 | DX³ serisi kaçak akım korumalı sigorta 16A 1 kutup + nötr AC tip 10mA | 1 | 594
410791 | DX³ serisi kaçak akım korumalı sigorta 6A 1 kutup + nötr AC tip 30mA | 1 | 554
410792 | DX³ serisi kaçak akım korumalı sigorta 10A 1 kutup + nötr AC tip 30mA | 1 | 548
410793 | DX³ serisi kaçak akım korumalı sigorta 16A 1 kutup + nötr AC tip 30mA | 1 | 548
410794 | DX³ serisi kaçak akım korumalı sigorta 20A 1 kutup + nötr AC tip 30mA | 1 | 548
410795 | DX³ serisi kaçak akım korumalı sigorta 25A 1 kutup + nötr AC tip 30mA | 1 | 548
410796 | DX³ serisi kaçak akım korumalı sigorta 32A 1 kutup + nötr AC tip 30mA | 1 | 567
410797 | DX³ serisi kaçak akım korumalı sigorta 40A 1 kutup + nötr AC tip 30mA | 1 | 575
410819 | DX³ serisi kaçak akım korumalı sigorta 6A 1 kutup + nötr AC tip 300mA | 1 | 539
410820 | DX³ serisi kaçak akım korumalı sigorta 10A 1 kutup + nötr AC tip 300mA | 1 | 531
410821 | DX³ serisi kaçak akım korumalı sigorta 16A 1 kutup + nötr AC tip 300mA | 1 | 531
410822 | DX³ serisi kaçak akım korumalı sigorta 20A 1 kutup + nötr AC tip 300mA | 1 | 531
410823 | DX³ serisi kaçak akım korumalı sigorta 25A 1 kutup + nötr AC tip 300mA | 1 | 548
410824 | DX³ serisi kaçak akım korumalı sigorta 32A 1 kutup + nötr AC tip 300mA | 1 | 558
410825 | DX³ serisi kaçak akım korumalı sigorta 40A 1 kutup + nötr AC tip 300mA | 1 | 569
411157 | DX³ serisi kaçak akım korumalı sigorta 10A 2 kutup AC tipi 30mA | 1 | 587
411158 | DX³ serisi kaçak akım korumalı sigorta 16A 2 kutup AC tipi 30mA | 1 | 587
411159 | DX³ serisi kaçak akım korumalı sigorta 20A 2 kutup AC tipi 30mA | 1 | 587
411160 | DX³ serisi kaçak akım korumalı sigorta 25A 2 kutup AC tipi 30mA | 1 | 587
411161 | DX³ serisi kaçak akım korumalı sigorta 32A 2 kutup AC tipi 30mA | 1 | 587
411162 | DX³ serisi kaçak akım korumalı sigorta 40A 2 kutup AC tipi 30mA | 1 | 594
411163 | DX³ serisi kaçak akım korumalı sigorta 50A 2 kutup AC tipi 30mA | 1 | 603
411164 | DX³ serisi kaçak akım korumalı sigorta 63A 2 kutup AC tipi 30mA | 1 | 616
411171 | DX³ serisi kaçak akım korumalı sigorta 10A 2 kutup AC tipi 300mA | 1 | 575
411172 | DX³ serisi kaçak akım korumalı sigorta 16A 2 kutup AC tipi 300mA | 1 | 575
411173 | DX³ serisi kaçak akım korumalı sigorta 20A 2 kutup AC tipi 300mA | 1 | 575
411174 | DX³ serisi kaçak akım korumalı sigorta 25A 2 kutup AC tipi 300mA | 1 | 575
411175 | DX³ serisi kaçak akım korumalı sigorta 32A 2 kutup AC tipi 300mA | 1 | 575
411176 | DX³ serisi kaçak akım korumalı sigorta 40A 2 kutup AC tipi 300mA | 1 | 587
411177 | DX³ serisi kaçak akım korumalı sigorta 50A 2 kutup AC tipi 300mA | 1 | 603
411178 | DX³ serisi kaçak akım korumalı sigorta 63A 2 kutup AC tipi 300mA | 1 | 624
411185 | DX³ serisi kaçak akım korumalı sigorta 10A 4 kutup AC tipi 30mA | 1 | 964
411186 | DX³ serisi kaçak akım korumalı sigorta 16A 4 kutup AC tipi 30mA | 1 | 964
411187 | DX³ serisi kaçak akım korumalı sigorta 20A 4 kutup AC tipi 30mA | 1 | 964
411188 | DX³ serisi kaçak akım korumalı sigorta 25A 4 kutup AC tipi 30mA | 1 | 964
411189 | DX³ serisi kaçak akım korumalı sigorta 32A 4 kutup AC tipi 30mA | 1 | 964
411190 | DX³ serisi kaçak akım korumalı sigorta 40A 4 kutup AC tipi 30mA | 1 | 972
411191 | DX³ serisi kaçak akım korumalı sigorta 50A 4 kutup AC tipi 30mA | 1 | 984
411192 | DX³ serisi kaçak akım korumalı sigorta 63A 4 kutup AC tipi 30mA | 1 | 993
411204 | DX³ serisi kaçak akım korumalı sigorta 10A 4 kutup AC tipi 300mA | 1 | 946
411205 | DX³ serisi kaçak akım korumalı sigorta 16A 4 kutup AC tipi 300mA | 1 | 946
411206 | DX³ serisi kaçak akım korumalı sigorta 20A 4 kutup AC tipi 300mA | 1 | 946
411207 | DX³ serisi kaçak akım korumalı sigorta 25A 4 kutup AC tipi 300mA | 1 | 946
411208 | DX³ serisi kaçak akım korumalı sigorta 32A 4 kutup AC tipi 300mA | 1 | 946
411209 | DX³ serisi kaçak akım korumalı sigorta 40A 4 kutup AC tipi 300mA | 1 | 955
411210 | DX³ serisi kaçak akım korumalı sigorta 50A 4 kutup AC tipi 300mA | 1 | 964
411211 | DX³ serisi kaçak akım korumalı sigorta 63A 4 kutup AC tipi 300mA | 1 | 972
411500 | DX³ serisi kaçak akım koruma anahtarı AC tip 16A 10mA 2 kutup | 1 | 359
411504 | DX³ serisi kaçak akım koruma anahtarı AC tip 25A 30mA 2 kutup | 1 | 237
411505 | DX³ serisi kaçak akım koruma anahtarı AC tip 40A 30mA 2 kutup | 1 | 244
411506 | DX³ serisi kaçak akım koruma anahtarı AC tip 63A 30mA 2 kutup | 1 | 288
411507 | DX³ serisi kaçak akım koruma anahtarı AC tip 80A 30mA 2 kutup | 1 | 394
411508 | DX³ serisi kaçak akım koruma anahtarı AC tip 100A 30mA 2 kutup | 1 | 589
411524 | DX³ serisi kaçak akım koruma anahtarı AC tip 25A 300mA 2 kutup | 1 | 228
411525 | DX³ serisi kaçak akım koruma anahtarı AC tip 40A 300mA 2 kutup | 1 | 237
411526 | DX³ serisi kaçak akım koruma anahtarı AC tip 63A 300mA 2 kutup | 1 | 253
411527 | DX³ serisi kaçak akım koruma anahtarı AC tip 80A 300mA 2 kutup | 1 | 325
411528 | DX³ serisi kaçak akım koruma anahtarı AC tip 100A 300mA 2 kutup | 1 | 518
411543 | DX³ serisi kaçak akım koruma anahtarı selektif AC tip 63A 300mA 2 kutup | 1 | 427
411550 | DX³ serisi kaçak akım koruma anahtarı A tipi 16A 10mA 2 kutup | 1 | 498
411554 | DX³ serisi kaçak akım koruma anahtarı A tipi 25A 30mA 2 kutup | 1 | 327
411555 | DX³ serisi kaçak akım koruma anahtarı A tipi 40A 30mA 2 kutup | 1 | 340
411556 | DX³ serisi kaçak akım koruma anahtarı A tipi 63A 30mA 2 kutup | 1 | 410
411557 | DX³ serisi kaçak akım koruma anahtarı A tipi 80A 30mA 2 kutup | 1 | 551
411569 | DX³ serisi kaçak akım koruma anahtarı A tipi 25A 300mA 2 kutup | 1 | 320
411570 | DX³ serisi kaçak akım koruma anahtarı A tipi 40A 300mA 2 kutup | 1 | 327
411571 | DX³ serisi kaçak akım koruma anahtarı A tipi 63A 300mA 2 kutup | 1 | 354
411572 | DX³ serisi kaçak akım koruma anahtarı A tipi 80A 300mA 2 kutup | 1 | 456
411590 | DX³ serisi kaçak akım koruma anahtarı Hpi tipi 25A 30mA 2 kutup | 1 | 394
411591 | DX³ serisi kaçak akım koruma anahtarı Hpi tipi 40A 30mA 2 kutup | 1 | 412
411592 | DX³ serisi kaçak akım koruma anahtarı Hpi tipi 63A 30mA 2 kutup | 1 | 466
411660 | DX³ serisi kaçak akım koruma anahtarı AC tip 25A 30mA 4 kutup | 1 | 325
411661 | DX³ serisi kaçak akım koruma anahtarı AC tip 40A 30mA 4 kutup | 1 | 334
411662 | DX³ serisi kaçak akım koruma anahtarı AC tip 63A 30mA 4 kutup | 1 | 380
411663 | DX³ serisi kaçak akım koruma anahtarı AC tip 80A 30mA 4 kutup | 1 | 503
411664 | DX³ serisi kaçak akım koruma anahtarı AC tip 25A 300mA 4 kutup | 1 | 308
411665 | DX³ serisi kaçak akım koruma anahtarı AC tip 40A 300mA 4 kutup | 1 | 316
411666 | DX³ serisi kaçak akım koruma anahtarı AC tip 63A 300mA 4 kutup | 1 | 368
411667 | DX³ serisi kaçak akım koruma anahtarı AC tip 80A 300mA 4 kutup | 1 | 483
411668 | DX³ serisi kaçak akım koruma anahtarı selektif AC tip 40A 300mA 4 kutup | 1 | 589
411669 | DX³ serisi kaçak akım koruma anahtarı selektif AC tip 63A 300mA 4 kutup | 1 | 618
411674 | DX³ serisi kaçak akım koruma anahtarı A tipi 25A 30mA 4 kutup | 1 | 456
411675 | DX³ serisi kaçak akım koruma anahtarı A tipi 40A 30mA 4 kutup | 1 | 465
411676 | DX³ serisi kaçak akım koruma anahtarı A tipi 63A 30mA 4 kutup | 1 | 532
411677 | DX³ serisi kaçak akım koruma anahtarı A tipi 80A 30mA 4 kutup | 1 | 687
411678 | DX³ serisi kaçak akım koruma anahtarı A tipi 100A 30mA 4 kutup | 1 | 1030
411684 | DX³ serisi kaçak akım koruma anahtarı A tipi 25A 300mA 4 kutup | 1 | 431
411685 | DX³ serisi kaçak akım koruma anahtarı A tipi 40A 300mA 4 kutup | 1 | 448
411686 | DX³ serisi kaçak akım koruma anahtarı A tipi 63A 300mA 4 kutup | 1 | 508
411687 | DX³ serisi kaçak akım koruma anahtarı A tipi 80A 300mA 4 kutup | 1 | 670
411688 | DX³ serisi kaçak akım koruma anahtarı A tipi 100A 300mA 4 kutup | 1 | 1020
411694 | DX³ serisi kaçak akım koruma anahtarı Hpi tipi 25A 30mA 4 kutup | 1 | 556
411695 | DX³ serisi kaçak akım koruma anahtarı Hpi tipi 40A 30mA 4 kutup | 1 | 572
411696 | DX³ serisi kaçak akım koruma anahtarı Hpi tipi 63A 30mA 4 kutup | 1 | 626
411697 | DX³ serisi kaçak akım koruma anahtarı Hpi tipi 80A 30mA 4 kutup | 1 | 659
412000 | Ölçüm Toplayıcı | 1 | 3350
412051 | EMDX3 Raya monte modüler Enerji analizörü | 1 | 1880
412052 | EMDX3 access Enerji analizörü | 1 | 2060
412053 | EMDX3 Premium Enerji analizörü | 1 | 2240
412055 | EMDX3 Premium Enerji analizörü için RS485 haberleşme modülü ModBus bağlantısı | 1 | 625
412056 | EMDX3 Premium Enerji analizörü için Depolama Modülü + RS485 haberleşme modülü | 1 | 1210
412057 | EMDX3 Premium Enerji analizörü için 2 giriş ve 2 çıkış modülü | 1 | 893
412058 | EMDX3 Premium Enerji analizörü için Sıcaklık modülü | 1 | 625
412059 | EMDX3 Premium Enerji analizörü için Enerji sayımı için tetikleme çıkışı modülü | 1 | 340
412060 | EMDX3 Premium Enerji analizörü için 2 çıkışlı analog çıkış modülü | 1 | 983
412061 | EMDX3 Premium Enerji analizörü için Harmonik Analiz modülü | 1 | 1080
412065 | Toplayıcı | 1 | 1790
412069 | Tek Fazlı Sayaç | 1 | 773
412101 | Akım trafosu Ti monofaze değişim oranı 50/5 | 1 | 129
412103 | Akım trafosu Ti monofaze değişim oranı 100/5 | 1 | 135
412106 | Akım trafosu Ti monofaze değişim oranı 200/5 | 1 | 142
412124 | Akım trafosu Ti monofaze değişim oranı 300/5 | 1 | 193
412125 | Akım trafosu Ti monofaze değişim oranı 400/5 | 1 | 201
412136 | Akım trafosu Ti monofaze değişim oranı 600/5 | 1 | 242
412138 | Akım trafosu Ti monofaze değişim oranı 800/5 | 1 | 250
412139 | Akım trafosu Ti monofaze değişim oranı 1000/5 | 1 | 282
412142 | Akım trafosu Ti monofaze değişim oranı 1250/5 | 1 | 322
412146 | Akım trafosu Ti monofaze değişim oranı 1500/5 | 1 | 354
412147 | Akım trafosu Ti monofaze değişim oranı 2000/5 | 1 | 483
412152 | Akım trafosu Ti monofaze değişim oranı 2500/5 | 1 | 579
412154 | Akım trafosu Ti monofaze değişim oranı 4000/5 | 1 | 804
412157 | Akım trafosu Ti trifaze değişim oranı 250/5 | 1 | 483
412158 | Akım trafosu Ti trifaze değişim oranı 400/5 | 1 | 643
412162 | Akım trafosu Ti monofaze açılabilen tip değişim oranı 400/5 | 1 | 643
412163 | Akım trafosu Ti monofaze açılabilen tip değişim oranı 750/5 | 1 | 740
412164 | Akım trafosu Ti monofaze açılabilen tip değişim oranı 1000/5 | 1 | 804
412165 | Akım trafosu Ti monofaze açılabilen tip değişim oranı 1500/5 | 1 | 933
412166 | Akım trafosu Ti monofaze açılabilen tip değişim oranı 2000/5 | 1 | 1160
412167 | Akım trafosu Ti monofaze açılabilen tip değişim oranı 2500/5 | 1 | 1290
412168 | Akım trafosu Ti monofaze açılabilen tip değişim oranı 3000/5 | 1 | 1450
412169 | Akım trafosu Ti monofaze açılabilen tip değişim oranı 4000/5 | 1 | 1700
412220 | Sayaç sonrası için parafudr Tip 2 C tipi Imax 20kA Up:1.2kV 1Kutup | 1 | 213
412221 | Sayaç sonrası için parafudr Tip 2 C tipi Imax 20kA Up:1.2kV 2Kutup | 1 | 371
412223 | Sayaç sonrası için parafudr Tip 2 C tipi Imax 20kA Up:1.2kV 4Kutup | 1 | 749
412224 | Sayaç sonrası için parafudr Tip 2 C tipi Imax 20kA Up:1.2kV 1Kutup + N | 1 | 474
412225 | Sayaç sonrası için parafudr Tip 2 C tipi Imax 20kA Up:1.2kV 3Kutup + N | 1 | 877
412230 | Sayaç sonrası için parafudr Tip 2 C tipi Imax 40kA Up:2.1kV 1Kutup | 1 | 220
412232 | Sayaç sonrası için parafudr Tip 2 C tipi Imax 40kA Up:2.1kV 3Kutup | 1 | 657
412233 | Sayaç sonrası için parafudr Tip 2 C tipi Imax 40kA Up:2.1kV 4Kutup | 1 | 877
412240 | Sayaç sonrası için parafudr Tip 2 C tipi Imax 40kA Up:1.7kV 1Kutup | 1 | 232
412241 | Sayaç sonrası için parafudr Tip 2 C tipi Imax 40kA Up:1.7kV 2Kutup | 1 | 403
412242 | Sayaç sonrası için parafudr Tip 2 C tipi Imax 40kA Up:1.7kV 3Kutup | 1 | 640
412243 | Sayaç sonrası için parafudr Tip 2 C tipi Imax 40kA Up:1.7kV 4Kutup | 1 | 808
412244 | Sayaç sonrası için parafudr Tip 2 C tipi Imax 40kA Up:1.7kV 1Kutup + N | 1 | 515
412245 | Sayaç sonrası için parafudr Tip 2 C tipi Imax 40kA Up:1.7kV 3Kutup + N | 1 | 877
412250 | Ana dağıtım panosu için parafudr Tip1 - Tip 2 veya B + C tipi 1 kutup Up:1.3kV | 1 | 274
412251 | Ana dağıtım panosu için parafudr Tip1 - Tip 2 veya B + C tipi 2 kutup Up:1.3kV | 1 | 519
412252 | Ana dağıtım panosu için parafudr Tip1 - Tip 2 veya B + C tipi 3 kutup Up:1.3kV | 1 | 808
412253 | Ana dağıtım panosu için parafudr Tip1 - Tip 2 veya B + C tipi 4 kutup Up:1.3kV | 1 | 1000
412254 | Ana dağıtım panosu için parafudr Tip1 - Tip 2 veya B + C tipi 1K + N Up:1.3kV | 1 | 631
412255 | Ana dağıtım panosu için parafudr Tip1 - Tip 2 veya B + C tipi 3K + N Up:1.3kV | 1 | 1360
412260 | Yana montaj parafudr modülü Tip 2 C tipi 1K + N Imax 20kA Up:1.2kV | 1 | 788
412261 | Yana montaj parafudr modülü Tip 2 C tipi 3K + N Imax 20kA Up:1.2kV | 1 | 1340
412264 | Yana montaj parafudr modülü Tip 2 C tipi 1K + N Imax 40kA Up:1.7kV | 1 | 877
412265 | Yana montaj parafudr modülü Tip 2 C tipi 3K + N Imax 40kA Up:1.7kV | 1 | 1420
412270 | Ana dağıtım panosu için parafudr Tip1 - Tip 2 veya B + C tipi 1 kutup Up:1.5kV | 1 | 354
412271 | Ana dağıtım panosu için parafudr Tip1 - Tip 2 veya B + C tipi 2 kutup Up:1.5kV | 1 | 631
412272 | Ana dağıtım panosu için parafudr Tip1 - Tip 2 veya B + C tipi 3 kutup Up:1.5kV | 1 | 1020
412273 | Ana dağıtım panosu için parafudr Tip1 - Tip 2 veya B + C tipi 4 kutup Up:1.5kV | 1 | 1210
412274 | Ana dağıtım panosu için parafudr Tip1 - Tip 2 veya B + C tipi 1K + N Up:1.5kV | 1 | 788
412275 | Ana dağıtım panosu için parafudr Tip1 - Tip 2 veya B + C tipi 3K + N Up:1.5kV | 1 | 1760
412280 | ADP yüksek riks seviyesi için Tip 1 B tipi Up:2.5kV Imax:35kA 1 kutuplu | 1 | 3250
412281 | ADP yüksek riks seviyesi için Tip 1 B tipi Up:1.5kV Imax:100kA 1 kutuplu + nötr | 1 | 3950
412282 | ADP yüksek riks seviyesi için Tip 1 B tipi Up:1.5kV Imax:100kA 3 kutuplu | 1 | 5630
412283 | ADP yüksek riks seviyesi için Tip 1 B tipi Up:1.5kV Imax:100kA 3 kutuplu + nötr | 1 | 6140
412284 | Parafudrlar için yedek modül Ref. 4122 82/83 ve 0030 22/23 | 1 | 1580
412285 | Parafudrlar için yedek modül N-PE modül parafudr için Ref. 4122 83 ve 0030 23 | 1 | 1580
412286 | Parafudrlar için yedek modül Parafudr Tip 1 - 35 kA Ref. 4 122 80 | 1 | 2220
412297 | Sayaç sonrası parafudr için yedek modül Ref. 4 122 20/21/23/24/25/60/61 | 1 | 150
412299 | Sayaç sonrası parafudr için yedek modül Ref. 4 122 40/41/42/43/44/45/64/65 | 1 | 150
412300 | Sayaç sonrası parafudr için yedek modül Ref. 4 122 44/45 | 1 | 276
412301 | Sayaç sonrası parafudr için yedek modül Ref. 4 122 30/32/33 | 1 | 170
412302 | Parafudrlar için yedek modül Ref. 4122 50/51/52/53/54/55 | 1 | 260
412303 | Parafudrlar için yedek modül Ref. 4122 70/71/72/73/74/75 | 1 | 332
412400 | Sessiz tip darbe akım anahtarı 1 kutup 16A 230V 1NA kontaklı | 1 | 309
412401 | Gecikmeli sessiz tip darbe akım anahtarı 1 kutup 16A 230V 1NA kontaklı | 1 | 343
412404 | Darbe akım anahtarı (Telerüptör) 1 kutup 16A 12V kontrol gerilimi 1NA kontaklı | 1 | 283
412405 | Darbe akım anahtarı (Telerüptör) 1 kutup 16A 24V kontrol gerilimi 1NA kontaklı | 1 | 188
412408 | Darbe akım anahtarı (Telerüptör) 1kutup 16A 230V kontrol gerilimi 1NA kontaklı | 10 | 108
412410 | Darbe akım anahtarı (Telerüptör) 2 kutup 16A 24V kontrol gerilimi 2NA kontaklı | 1 | 280
412411 | Darbe akım anahtarı (Telerüptör) 2 kutup 16A 48V kontrol gerilimi 2NA kontaklı | 1 | 283
412412 | Darbe akım anahtarı (Telerüptör) 2kutup 16A 230V kontrol gerilimi 2NA kontaklı | 10 | 210
412414 | Darbe akım anahtarı (Telerüptör) 4 kutup 16A 24V kontrol gerilimi 4NA kontaklı | 1 | 441
412416 | Darbe akım anahtarı (Telerüptör) 4kutup 16A 230V kontrol gerilimi 4NA kontaklı | 1 | 335
412429 | Darbeakım anahtarları/ray tipi kontaktör için yard. enversör kontak 5A 1NA+1NK | 1 | 212
412430 | CX³ serisi 2 modüllük 25A ray tipi kontaktör için Yardımcı Kontak 5A 230V NA+NK | 1 | 194
412431 | CX³ serisi 40A veya 63A ray tipi kontaktör için Yardımcı Kontak 5A 230V NA+NK | 1 | 396
412503 | CX³serisi 2 kutuplu mandalsız 24Vbobinli 16A 1NA+1NK kontaklı raytipi kontaktör | 1 | 354
412505 | CX³ serisi 2 kutuplu mandalsız 24V bobinli 25A 2NA kontaklı ray tipi kontaktör | 1 | 157
412509 | CX³serisi 4 kutuplu mandalsız 24Vbobinli 25A 2NA+2NK kontaklı raytipi kontaktör | 1 | 481
412510 | CX³ serisi 4 kutuplu mandalsız 24V bobinli 25A 4NA kontaklı ray tipi kontaktör | 1 | 481
412514 | CX³ serisi 2 kutuplu mandallı 24V bobinli 25A 2NA kontaklı ray tipi kontaktör | 1 | 157
412515 | CX³ serisi 2 kutuplu mandallı 24V bobinli 40A 2NA kontaklı ray tipi kontaktör | 1 | 454
412516 | CX³ serisi 2 kutuplu mandallı 24V bobinli 63A 2NA kontaklı ray tipi kontaktör | 1 | 481
412517 | CX³ serisi 4 kutuplu mandallı 24V bobinli 25A 4NA kontaklı ray tipi kontaktör | 1 | 495
412518 | CX³ serisi 4 kutuplu mandallı 24V bobinli 40A 4NA kontaklı ray tipi kontaktör | 1 | 579
412519 | CX³ serisi 4 kutuplu mandallı 24V bobinli 63A 4NA kontaklı ray tipi kontaktör | 1 | 615
412521 | CX³serisi 2kutuplu mandalsız 230Vbobinli 16A 1NA+1NK kontaklı raytipi kontaktör | 4 | 170
412523 | CX³ serisi 2 kutuplu mandalsız 230V bobinli 25A 2NA kontaklı ray tipi kontaktör | 10 | 170
412524 | CX³ serisi 2 kutuplu mandalsız 230V bobinli 25A 2NK kontaklı ray tipi kontaktör | 1 | 170
412527 | CX³ serisi 2 kutuplu mandalsız 230V bobinli 63A 2NA kontaklı ray tipi kontaktör | 1 | 396
412533 | CX³ serisi 4kutuplu mandalsız 230Vbobinli 25A 2NA+2NK kontaklı raytipi kontaktör | 1 | 249
412535 | CX³ serisi 4 kutuplu mandalsız 230V bobinli 25A 4NA kontaklı ray tipi kontaktör | 5 | 249
412536 | CX³ serisi 4 kutuplu mandalsız 230V bobinli 25A 4NK kontaklı ray tipi kontaktör | 1 | 249
412541 | CX³ serisi 4 kutuplu mandalsız 230V bobinli 63A 4NA kontaklı ray tipi kontaktör | 1 | 396
412544 | CX³ serisi 2 kutuplu mandallı 230V bobinli 25A 2NA kontaklı ray tipi kontaktör | 4 | 152
412545 | CX³ serisi 2 kutuplu mandallı 230V bobinli 40A 2NA kontaklı ray tipi kontaktör | 1 | 423
412547 | CX³ serisi 2 kutuplu mandallı 230V bobinli 63A 2NA kontaklı ray tipi kontaktör | 1 | 467
412548 | CX³ serisi 2 kutuplu mandallı 230V bobinli 63A 2NK kontaklı ray tipi kontaktör | 1 | 467
412549 | CX³ serisi 3 kutuplu mandallı 230V bobinli 40A 3NA kontaklı ray tipi kontaktör | 1 | 454
412550 | CX³ serisi 3 kutuplu mandallı 230V bobinli 63A 3NA kontaklı ray tipi kontaktör | 1 | 481
412551 | CX³ serisi 4 kutuplu mandallı 230V bobinli 25A 4NA kontaklı ray tipi kontaktör | 1 | 239
412553 | CX³ serisi 4 kutuplu mandallı 230V bobinli 40A 4NA kontaklı ray tipi kontaktör | 1 | 700
412556 | CX³ serisi 4 kutuplu mandallı 230V bobinli 63A 4NA kontaklı ray tipi kontaktör | 1 | 734
412557 | CX³ serisi 4 kutuplu mandallı 230V bobinli 63A 4NK kontaklı ray tipi kontaktör | 1 | 740
412558 | CX³ serisi 2 kutuplu sessiz tip 230V bobinli 25A 2NA kontaklı raytipi kontaktör | 1 | 149
412559 | CX³ serisi 2 kutuplu sessiz tip 230V bobinli 40A 2NA kontaklı raytipi kontaktör | 1 | 788
412560 | CX³ serisi 2 kutuplu sessiz tip 230V bobinli 63A 2NA kontaklı raytipi kontaktör | 1 | 877
412561 | CX³ serisi 4 kutuplu sessiz tip 230V bobinli 25A 4NA kontaklı raytipi kontaktör | 1 | 387
412562 | CX³ serisi 4 kutuplu sessiz tip 230V bobinli 40A 4NA kontaklı raytipi kontaktör | 1 | 788
412563 | CX³ serisi 4 kutuplu sessiz tip 230V bobinli 63A 4NA kontaklı raytipi kontaktör | 1 | 877
412602 | Merdiven otomatiği 230V 16A çıkış 0.5sn den 10dk ayarlanabilir | 10 | 313
412623 | Standart tip fotoselli şalter | 1 | 931
412626 | Haftalık programlanabilir fotoselli şalter | 1 | 1490
412630 | Coğrafi konumlu Yıllık Dijital zaman saati 2 çıkışlı 16A 230V 50/60Hz | 1 | 1580
412631 | Haftalık Dijital zaman saati 1çıkışlı 16A 230V 2modül 50/60Hz | 1 | 814
412632 | Haftalık Dijital zaman saati 1çıkışlı 16A 120V AC 2modül 50/60Hz | 1 | 797
412633 | Haftalık Dijital zaman saati 1çıkışlı 16A 24V AC / DC 2modül 50/60Hz | 1 | 828
412641 | Haftalık Dijital zaman saati 2çıkışlı 16A 230V 2modül 50/60Hz | 1 | 931
412654 | Coğrafi konumlu Haftalık Dijital zaman saati 1çıkışlı 16A 230V 50/60Hz | 1 | 1000
412657 | Coğrafi konumlu Haftalık Dijital zaman saati 2çıkışlı 16A 230V 50/60Hz | 1 | 1220
412780 | Dikey Analog kadranlı günlük zaman saati rezervsiz 16A 250V | 1 | 236
412790 | Dikey Analog kadranlı günlük zaman saati 100 saat rezervli 16A 250V | 1 | 242
412794 | Dikey Analog kadranlı haftalık zaman saati 100 saat rezervli 16A 250V | 1 | 427
412795 | Yatay Analog kadranlı haftalık zaman saati 100 saat rezervli 16A 250V | 1 | 471
412812 | Yatay Analog kadranlı günlük zaman saati rezervsiz 16A 250V | 1 | 325
412813 | Yatay Analog kadranlı günlük zaman saati 100 saat rezervli 16A 250V | 1 | 352
412860 | Yedek fotosel | 1 | 249
412872 | Dijital zaman saatleri için data anahtarı | 1 | 237
412873 | Dijital zaman saatleri için USB bağlantı kiti | 1 | 1040
412900 | Pano tipi vavien anahtar 32A - 250V | 10 | 88.3
412901 | Pano tipi komütatör vavien anahtar 32A - 250V | 5 | 179
412902 | Pano tipi vavien orta noktalı anahtar 32A -250V | 10 | 88.3
412903 | Pano tipi çift yönlü orta noktalı vavien anahtar 32A -250V | 5 | 179
412904 | Pano tipi 1NA + 1 NK kontaklı anahtar 32A - 250V | 10 | 179
412908 | Pano tipi basit işlev anahtar/liht 1NA 32A 250V AC | 10 | 88.3
412909 | Pano tipi basit işlev anahtar/liht 1NK 32A 250V AC | 10 | 88.3
412910 | Pano tipi basit işlev anahtar/liht 2NA 32A 250V AC | 10 | 119
412911 | Pano tipi basit işlev anahtar/liht 1NA+1NK 32A 250V AC | 10 | 119
412912 | Pano tipi çift işlev anahtar/liht 1NA+yeşil ikaz lambası 32A 12-48V AC | 10 | 119
412913 | Pano tipi çift işlev anahtar/liht 1NK+kırmızı ikaz lambası 32A 12-48V AC | 10 | 119
412914 | Pano tipi çift işlev anahtar/liht 1NA+yeşil ikaz lambası 32A 250V AC | 10 | 119
412915 | Pano tipi çift işlev anahtar/liht 1NK+kırmızı ikaz lambası 32A 250V AC | 10 | 119
412916 | Pano tipi çift işlev anahtar/liht 1NA(kırmızı)+1NK(yeşil) 32A 250V AC | 10 | 119
412921 | Ray tipi Ledli yeşil renk sinyal lambası 12 - 48V AC - DC | 10 | 73.6
412922 | Ray tipi Ledli kırmızı renk sinyal lambası 12 - 48V AC - DC | 10 | 73.6
412923 | Ray tipi Ledli sarı renk sinyal lambası 12 - 48V AC - DC | 10 | 73.6
412924 | Ray tipi Ledli mavi renk sinyal lambası 12 - 48V AC - DC | 10 | 73.6
412925 | Ray tipi Ledli beyaz renk sinyal lambası 12 - 48V AC - DC | 10 | 73.6
412926 | Ray tipi Ledli yeşil renk sinyal lambası 110 - 400V AC | 10 | 73.6
412927 | Ray tipi Ledli kırmızı renk sinyal lambası 110 - 400V AC | 10 | 73.6
412928 | Ray tipi Ledli sarı renk sinyal lambası 110 - 400V AC | 10 | 73.6
412929 | Ray tipi Ledli mavi renk sinyal lambası 110 - 400V AC | 10 | 73.6
412930 | Ray tipi Ledli beyaz renk sinyal lambası 110 - 400V AC | 10 | 73.6
412931 | Ray tipi Ledli cift ışıklı yeşil - kırmızı sinyal lambası 110 - 400V AC | 10 | 104
412932 | Ray tipi Ledli trifaze neon ikaz lambası 250/400V | 10 | 119
412933 | Ray tipi Ledli trifaze kırmızı ikaz lambası 250/400V | 10 | 119
412934 | Ray tipi Ledli trifaze kırmızı sarı yeşil ikaz lambası 250/400V | 10 | 119
412950 | Raya montaj özel kaide 2 modül sistem Armada içindir | 10 | 37
412951 | Raya montaj özel kaide osmoz ürünleri için kullanılır ve 412950 ile kullanılır | 10 | 11.9
412952 | Raya montaj özel kaide boşluk kapağı ve 412950 ile kullanılır | 10 | 19.4
413091 | Raya montaj Etiketli zil trafosu 230/12V-8V AC 2modül Güç 8VA | 1 | 363
413092 | Raya montaj Etiketli zil trafosu 230/12V-8V AC 2modül Güç 24VA | 1 | 380
413093 | Raya montaj Etiketli zil trafosu 230/24V-12V AC 2modül Güç 24-18VA | 1 | 362
413096 | Raya montaj güvenlik transformatörü 230V giriş 12/24V çıkış Güç 25VA | 1 | 427
413098 | Raya montaj güvenlik transformatörü 230V giriş 12/24V çıkış Güç 63VA | 1 | 720
415160 | Alpican kompanzasyon kondansatörleri 3 faz 440V max. 50Hz 2,5kVAr - 60Hz 3kVAr | 1 | 201
415161 | Alpican kompanzasyon kondansatörleri 3 faz 440V max. 50Hz 5kVAr - 60Hz 6kVAr | 1 | 289
415162 | Alpican kompanzasyon kondansatörleri 3faz 440V max. 50Hz 6.3kVAr - 60Hz 7.6kVAr | 1 | 414
415163 | Alpican kompanzasyon kondansatörleri 3 faz 440V max. 50Hz 7.5kVAr - 60Hz 9kVAr | 1 | 432
415164 | Alpican kompanzasyon kondansatörleri 3 faz 440V max. 50Hz 10kVAr - 60Hz 12kVAr | 1 | 504
415165 | Alpican kompanzasyon kondansatörleri 3faz 440V max. 50Hz 12.5kVAr - 60Hz 15kVAr | 1 | 573
415166 | Alpican kompanzasyon kondansatörleri 3 faz 440V max. 50Hz 15kVAr - 60Hz 18kVAr | 1 | 644
415167 | Alpican kompanzasyon kondansatörleri 3 faz 440V max. 50Hz 20kVAr - 60Hz 24kVAr | 1 | 750
415168 | Alpican kompanzasyon kondansatörleri 3 faz 440V max. 50Hz 25kVAr - 60Hz 30kVAr | 1 | 803
415169 | Alpican kompanzasyon kondansatörleri 3 faz 456V max. 50Hz 2,5kVAr - 60Hz 3kVAr | 1 | 236
415170 | Alpican kompanzasyon kondansatörleri 3 faz 456V max. 50Hz 5kVAr - 60Hz 6kVAr | 1 | 324
415171 | Alpican kompanzasyon kondansatörleri 3faz 456V max. 50Hz 6.3kVAr - 60Hz 7.6kVAr | 1 | 450
415172 | Alpican kompanzasyon kondansatörleri 3 faz 456V max. 50Hz 7.5kVAr - 60Hz 9kVAr | 1 | 466
415173 | Alpican kompanzasyon kondansatörleri 3 faz 456V max. 50Hz 10kVAr - 60Hz 12kVAr | 1 | 547
415174 | Alpican kompanzasyon kondansatörleri 3faz 456V max. 50Hz 12.5kVAr - 60Hz 15kVAr | 1 | 616
415175 | Alpican kompanzasyon kondansatörleri 3 faz 456V max. 50Hz 15kVAr - 60Hz 18kVAr | 1 | 689
415176 | Alpican kompanzasyon kondansatörleri 3 faz 456V max. 50Hz 20kVAr - 60Hz 24kVAr | 1 | 831
415177 | Alpican kompanzasyon kondansatörleri 3 faz 456V max. 50Hz 25kVAr - 60Hz 30kVAr | 1 | 885
415178 | Alpican kompanzasyon kondansatörleri 3 faz 484V max. 50Hz 2,5kVAr - 60Hz 3kVAr | 1 | 201
415179 | Alpican kompanzasyon kondansatörleri 3 faz 484V max. 50Hz 5kVAr - 60Hz 6kVAr | 1 | 289
415180 | Alpican kompanzasyon kondansatörleri 3faz 484V max. 50Hz 6.3kVAr - 60Hz 7.6kVAr | 1 | 414
415181 | Alpican kompanzasyon kondansatörleri 3 faz 484V max. 50Hz 7.5kVAr - 60Hz 9kVAr | 1 | 432
415182 | Alpican kompanzasyon kondansatörleri 3 faz 484V max. 50Hz 10kVAr - 60Hz 12kVAr | 1 | 504
415183 | Alpican kompanzasyon kondansatörleri 3faz 484V max. 50Hz 12.5kVAr - 60Hz 15kVAr | 1 | 573
415184 | Alpican kompanzasyon kondansatörleri 3 faz 484V max. 50Hz 15kVAr - 60Hz 18kVAr | 1 | 644
415185 | Alpican kompanzasyon kondansatörleri 3 faz 484V max. 50Hz 20kVAr - 60Hz 24kVAr | 1 | 750
415186 | Alpican kompanzasyon kondansatörleri 3 faz 484V max. 50Hz 25kVAr - 60Hz 30kVAr | 1 | 803
415187 | Alpican kompanzasyon kondansatörleri 3 faz 484V max. 50Hz 30kVAr - 60Hz 36kVAr | 1 | 885
415188 | Alpican kompanzasyon kondansatörleri 3 faz 528V max. 50Hz 5kVAr - 60Hz 6kVAr | 1 | 414
415189 | Alpican kompanzasyonkondansatörleri 3faz 528V max.50Hz 10.4kVAr - 60Hz 12.5kVAr | 1 | 555
415190 | Alpican kompanzasyon kondansatörleri 3faz 528V max. 50Hz 12.5kVAr - 60Hz 15kVAr | 1 | 600
415191 | Alpican kompanzasyon kondansatörleri 3 faz 528V max. 50Hz 15kVAr - 60Hz 18kVAr | 1 | 653
415192 | Alpican kompanzasyonkondansatörleri 3 faz 528V max. 50Hz 20.8kVAr - 60Hz 25kVAr | 1 | 778
415193 | Alpican kompanzasyon kondansatörleri 3 faz 528V max. 50Hz 25kVAr - 60Hz 30kVAr | 1 | 868
415194 | Alpican kompanzasyon kondansatörleri 3 faz 528V max. 50Hz 30kVAr - 60Hz 36kVAr | 1 | 934
416080 | CTX³ 3kutup kontaktör bobin gerilimi 24V AC - 1NA+1NK yardımcı kontaklı - 9A | 1 | 137
416081 | CTX³ 3kutup kontaktör bobin gerilimi 24V DC - 1NA+1NK yardımcı kontaklı - 9A | 1 | 219
416086 | CTX³ 3kutup kontaktör bobin gerilimi 230V AC - 1NA+1NK yardımcı kontaklı - 9A | 1 | 137
416090 | CTX³ 3kutup kontaktör bobin gerilimi 24V AC - 1NA+1NK yardımcı kontaklı - 12A | 1 | 147
416091 | CTX³ 3kutup kontaktör bobin gerilimi 24V DC - 1NA+1NK yardımcı kontaklı - 12A | 1 | 228
416096 | CTX³ 3kutup kontaktör bobin gerilimi 230V AC - 1NA+1NK yardımcı kontaklı - 12A | 1 | 147
416100 | CTX³ 3kutup kontaktör bobin gerilimi 24V AC - 1NA+1NK yardımcı kontaklı - 18A | 1 | 179
416101 | CTX³ 3kutup kontaktör bobin gerilimi 24V DC - 1NA+1NK yardımcı kontaklı - 18A | 1 | 306
416106 | CTX³ 3kutup kontaktör bobin gerilimi 230V AC - 1NA+1NK yardımcı kontaklı - 18A | 1 | 179
416110 | CTX³ 3kutup kontaktör bobin gerilimi 24V AC - 1NA+1NK yardımcı kontaklı - 22A | 1 | 238
416111 | CTX³ 3kutup kontaktör bobin gerilimi 24V DC - 1NA+1NK yardımcı kontaklı - 22A | 1 | 355
416116 | CTX³ 3kutup kontaktör bobin gerilimi 230V AC - 1NA+1NK yardımcı kontaklı - 22A | 1 | 238
416120 | CTX³ 3kutup kontaktör bobin gerilimi 24V AC - 2NA+2NK yardımcı kontaklı - 32A | 1 | 375
416121 | CTX³ 3kutup kontaktör bobin gerilimi 24V DC - 2NA+2NK yardımcı kontaklı - 32A | 1 | 491
416126 | CTX³ 3kutup kontaktör bobin gerilimi 230V AC - 2NA+2NK yardımcı kontaklı - 32A | 1 | 375
416130 | CTX³ 3kutup kontaktör bobin gerilimi 24V AC - 2NA+2NK yardımcı kontaklı - 40A | 1 | 480
416131 | CTX³ 3kutup kontaktör bobin gerilimi 24V DC - 2NA+2NK yardımcı kontaklı - 40A | 1 | 569
416136 | CTX³ 3kutup kontaktör bobin gerilimi 230V AC - 2NA+2NK yardımcı kontaklı - 40A | 1 | 480
416140 | CTX³ 3K kontaktör bobin ger.24V AC - 2NA+2NK yard.kontaklı - 50A vida bağlantı | 1 | 704
416141 | CTX³ 3K kontaktör bobin ger.24V DC - 2NA+2NK yard.kontaklı - 50A vida bağlantı | 1 | 839
416146 | CTX³ 3K kontaktör bobin ger.230V AC - 2NA+2NK yard.kontaklı - 50A vida bağlantı | 1 | 704
416160 | CTX³ 3K kontaktör bobin ger.24V AC - 2NA+2NK yard.kontaklı - 65A vida bağlantı | 1 | 860
416161 | CTX³ 3K kontaktör bobin ger.24V DC - 2NA+2NK yard.kontaklı - 65A vida bağlantı | 1 | 1020
416166 | CTX³ 3K kontaktör bobin ger.230V AC - 2NA+2NK yard.kontaklı - 65A vida bağlantı | 1 | 860
416180 | CTX³ 3K kontaktör bobin ger.24V AC - 2NA+2NK yard.kontaklı - 75A vida bağlantı | 1 | 1020
416181 | CTX³ 3K kontaktör bobin ger.24V DC - 2NA+2NK yard.kontaklı - 75A vida bağlantı | 1 | 1210
416186 | CTX³ 3K kontaktör bobin ger.230V AC - 2NA+2NK yard.kontaklı - 75A vida bağlantı | 1 | 1020
416200 | CTX³ 3K kontaktör bobin ger.24V AC - 2NA+2NK yard.kontaklı - 85A vida bağlantı | 1 | 1130
416201 | CTX³ 3K kontaktör bobin ger.24V DC - 2NA+2NK yard.kontaklı - 85A vida bağlantı | 1 | 1410
416206 | CTX³ 3K kontaktör bobin ger.230V AC - 2NA+2NK yard.kontaklı - 85A vida bağlantı | 1 | 1130
416220 | CTX³ 3K kontaktör bobin ger.24V AC - 2NA+2NK yard.kontaklı - 100A vida bağlantı | 1 | 1540
416221 | CTX³ 3K kontaktör bobin ger.24V DC - 2NA+2NK yard.kontaklı - 100A vida bağlantı | 1 | 1760
416226 | CTX³ 3K kontaktör bobin ger.230V AC - 2NA+2NK yard.kontaklı - 100A vida bağlantı | 1 | 1540
416240 | CTX³ 3kutup kontaktör bobin gerilimi 24V AC - 2NA+2NK yardımcı kontaklı - 130A | 1 | 2070
416241 | CTX³ 3kutup kontaktör bobin gerilimi 24V DC - 2NA+2NK yardımcı kontaklı - 130A | 1 | 2380
416246 | CTX³ 3kutup kontaktör bobin gerilimi 230V AC - 2NA+2NK yardımcı kontaklı - 130A | 1 | 2070
416260 | CTX³ 3kutup kontaktör bobin gerilimi 24V AC - 2NA+2NK yardımcı kontaklı - 150A | 1 | 2410
416261 | CTX³ 3kutup kontaktör bobin gerilimi 24V DC - 2NA+2NK yardımcı kontaklı - 150A | 1 | 2760
416266 | CTX³ 3kutup kontaktör bobin gerilimi 230V AC - 2NA+2NK yardımcı kontaklı - 150A | 1 | 2410
416280 | CTX³ 3kutup kontaktör bobin gerilimi 24V AC/DC - 2NA+2NK yardımcı kontaklı -185A | 1 | 3060
416286 | CTX³ 3k kontaktör bobin gerilimi 100-240V AC/DC -2NA+2NK yardımcı kontaklı -185A | 1 | 3060
416290 | CTX³ 3kutup kontaktör bobin gerilimi 24V AC/DC - 2NA+2NK yardımcı kontaklı -225A | 1 | 3630
416296 | CTX³ 3k kontaktör bobin gerilimi 100-240V AC/DC -2NA+2NK yardımcı kontaklı -225A | 1 | 3630
416306 | CTX³ 3k kontaktör bobin gerilimi 100-240V AC/DC -2NA+2NK yardımcı kontaklı -265A | 1 | 4910
416316 | CTX³ 3k kontaktör bobin gerilimi 100-240V AC/DC -2NA+2NK yardımcı kontaklı -330A | 1 | 5280
416326 | CTX³ 3k kontaktör bobin gerilimi 100-240V AC/DC -2NA+2NK yardımcı kontaklı -400A | 1 | 6040
416336 | CTX³ 3k kontaktör bobin gerilimi 200-240V AC/DC -2NA+2NK yardımcı kontaklı -500A | 1 | 11300
416346 | CTX³ 3k kontaktör bobin gerilimi 200-240V AC/DC -2NA+2NK yardımcı kontaklı -630A | 1 | 12700
416356 | CTX³ 3k kontaktör bobin gerilimi 200-240V AC/DC -2NA+2NK yardımcı kontaklı -800A | 1 | 16800
416426 | CTX³ 4kutup kontaktör bobin gerilimi 230V AC - AC1 göre 40A veya AC3 göre 22A | 1 | 336
416436 | CTX³ 4kutup kontaktör bobin gerilimi 230V AC - AC1 göre 60A veya AC3 göre 40A | 1 | 653
416446 | CTX³ 4kutup kontaktör bobin gerilimi 230V AC - AC1 göre 100A veya AC3 göre 65A | 1 | 1090
416456 | CTX³ 4kutup kontaktör bobin gerilimi 230V AC - AC1 göre 135A veya AC3 göre 85A | 1 | 1560
416466 | CTX³ 4K kontaktör bobingerilimi 100-240V AC/DC -AC1 göre 165A veya AC3 göre 130A | 1 | 3160
416476 | CTX³ 4K kontaktör bobingerilimi 100-240V AC/DC -AC1 göre 250A veya AC3 göre 150A | 1 | 3750
416486 | CTX³ 4K kontaktör bobingerilimi 100-240V AC/DC -AC1 göre 330A veya AC3 göre 225A | 1 | 4700
416496 | CTX³ 4K kontaktör bobingerilimi 100-240V AC/DC -AC1 göre 420A veya AC3 göre 330A | 1 | 7440
416506 | CTX³ 4K kontaktör bobingerilimi 100-240V AC/DC -AC1 göre 500A veya AC3 göre 400A | 1 | 8180
416516 | CTX³ 4K kontaktör bobingerilimi 200-240V AC/DC -AC1 göre 750A veya AC3 göre 630A | 1 | 13300
416526 | CTX³ 4K kontaktör bobingerilimi 200-240V AC/DC -AC1 göre 900A veya AC3 göre 800A | 1 | 16300
416546 | 4 Kutuplu CTX³ serisi kontaktör için yedek bobin 40A den 60A'e (AC1 göre) | 1 | 188
416556 | 4 Kutuplu CTX³ serisi kontaktör için yedek bobin 100A den 135A'e (AC1 göre) | 1 | 233
416566 | 4 Kutuplu CTX³ serisi kontaktör için yedek bobin 165A den 330A'e (AC1 göre) | 1 | 1240
416576 | 4 Kutuplu CTX³ serisi kontaktör için yedek bobin 420A den 500A'e (AC1 göre) | 1 | 2330
416586 | 4 Kutuplu CTX³ serisi kontaktör için yedek bobin 750A den 900A'e (AC1 göre) | 1 | 3410
416591 | RTX³ serisi termik röle ayrı montaj ünitesi RTX³ 40 modeli 32A üstü için | 1 | 56.9
416592 | RTX³ serisi termik röle ayrı montaj ünitesi RTX³ 40 modeli 40A için | 1 | 75.4
416593 | RTX³ serisi termik röle ayrı montaj ünitesi RTX³ 65 için vida terminalleri ile | 1 | 94.7
416595 | RTX³ serisi termik röle ayrı montaj ünitesi RTX³ 100 için vida terminalleri ile | 1 | 123
416597 | RTX³ serisi termik röle ayrı montaj ünitesi RTX³ 150 için vida terminalleri ile | 1 | 193
416640 | RTX³ serisi termik röle CTX³ 22/40 kontaktör için ayar aralığı 0.1A - 0.16A arası | 1 | 190
416641 | RTX³serisi termikröle CTX³ 22/40 kontaktör için ayar aralığı 0.16A - 0.25A arası | 1 | 190
416642 | RTX³serisi termik röle CTX³ 22/40 kontaktör için ayar aralığı 0.25A - 0.4A arası | 1 | 190
416643 | RTX³serisi termik röle CTX³ 22/40 kontaktör için ayar aralığı 0.4A - 0.63A arası | 1 | 190
416644 | RTX³ serisi termik röle CTX³ 22/40 kontaktör için ayar aralığı 0.63A - 1A arası | 1 | 190
416645 | RTX³ serisi termik röle CTX³ 22/40 kontaktör için ayar aralığı 1A - 1.6A arası | 1 | 190
416646 | RTX³ serisi termik röle CTX³ 22/40 kontaktör için ayar aralığı 1.6A - 2.5A arası | 1 | 190
416647 | RTX³ serisi termik röle CTX³ 22/40 kontaktör için ayar aralığı 2.5A - 4A arası | 1 | 190
416648 | RTX³ serisi termik röle CTX³ 22/40 kontaktör için ayar aralığı 4A - 6A arası | 1 | 190
416649 | RTX³ serisi termik röle CTX³ 22/40 kontaktör için ayar aralığı 5A - 8A arası | 1 | 190
416650 | RTX³ serisi termik röle CTX³ 22/40 kontaktör için ayar aralığı 6A - 9A arası | 1 | 190
416651 | RTX³ serisi termik röle CTX³ 22/40 kontaktör için ayar aralığı 7A - 10A arası | 1 | 190
416652 | RTX³ serisi termik röle CTX³ 22/40 kontaktör için ayar aralığı 9A - 13A arası | 1 | 190
416653 | RTX³ serisi termik röle CTX³ 22/40 kontaktör için ayar aralığı 12A - 18A arası | 1 | 190
416654 | RTX³ serisi termik röle CTX³ 22/40 kontaktör için ayar aralığı 16A - 22A arası | 1 | 190
416655 | RTX³ serisi termik röle CTX³ 22/40 kontaktör için ayar aralığı 18A - 25A arası | 1 | 190
416656 | RTX³ serisi termik röle CTX³ 22/40 kontaktör için ayar aralığı 22A - 32A arası | 1 | 190
416657 | RTX³ serisi termik röle CTX³ 65 kontaktör için ayar aralığı 28A - 40A arası | 1 | 190
416683 | RTX³ serisi termik röle CTX³ 65 kontaktör için ayar aralığı 9A - 13A arası | 1 | 336
416684 | RTX³ serisi termik röle CTX³ 65 kontaktör için ayar aralığı 12A - 18A arası | 1 | 336
416685 | RTX³ serisi termik röle CTX³ 65 kontaktör için ayar aralığı 16A - 22A arası | 1 | 336
416686 | RTX³ serisi termik röle CTX³ 65 kontaktör için ayar aralığı 18A - 25A arası | 1 | 336
416687 | RTX³ serisi termik röle CTX³ 65 kontaktör için ayar aralığı 24A - 36A arası | 1 | 336
416688 | RTX³ serisi termik röle CTX³ 65 kontaktör için ayar aralığı 28A - 40A arası | 1 | 336
416689 | RTX³ serisi termik röle CTX³ 65 kontaktör için ayar aralığı 34A - 50A arası | 1 | 336
416690 | RTX³ serisi termik röle CTX³ 65 kontaktör için ayar aralığı 45A - 65A arası | 1 | 385
416723 | RTX³ serisi termik röle CTX³ 100 kontaktör için ayar aralığı 18A - 25A arası | 1 | 587
416724 | RTX³ serisi termik röle CTX³ 100 kontaktör için ayar aralığı 24A - 36A arası | 1 | 587
416725 | RTX³ serisi termik röle CTX³ 100 kontaktör için ayar aralığı 28A - 40A arası | 1 | 587
416726 | RTX³ serisi termik röle CTX³ 100 kontaktör için ayar aralığı 34A - 50A arası | 1 | 587
416727 | RTX³ serisi termik röle CTX³ 100 kontaktör için ayar aralığı 45A - 65A arası | 1 | 587
416728 | RTX³ serisi termik röle CTX³ 100 kontaktör için ayar aralığı 54A - 75A arası | 1 | 626
416729 | RTX³ serisi termik röle CTX³ 100 kontaktör için ayar aralığı 63A - 85A arası | 1 | 626
416730 | RTX³ serisi termik röle CTX³ 100 kontaktör için ayar aralığı 70A - 95A arası | 1 | 626
416731 | RTX³ serisi termik röle CTX³ 100 kontaktör için ayar aralığı 80A - 100A arası | 1 | 626
416760 | RTX³ serisi termik röle CTX³ 150 kontaktör için ayar aralığı 45A - 65A arası | 1 | 870
416761 | RTX³ serisi termik röle CTX³ 150 kontaktör için ayar aralığı 54A - 75A arası | 1 | 870
416762 | RTX³ serisi termik röle CTX³ 150 kontaktör için ayar aralığı 63A - 85A arası | 1 | 870
416763 | RTX³ serisi termik röle CTX³ 150 kontaktör için ayar aralığı 80A - 105A arası | 1 | 870
416764 | RTX³ serisi termik röle CTX³ 150 kontaktör için ayar aralığı 95A - 130A arası | 1 | 870
416765 | RTX³ serisi termik röle CTX³ 150 kontaktör için ayar aralığı 110A - 150A arası | 1 | 870
416780 | RTX³ serisi termik röle CTX³ 225 kontaktör için ayar aralığı 65A - 100A arası | 1 | 1530
416781 | RTX³ serisi termik röle CTX³ 225 kontaktör için ayar aralığı 85A - 125A arası | 1 | 1530
416782 | RTX³ serisi termik röle CTX³ 225 kontaktör için ayar aralığı 100A - 160A arası | 1 | 1530
416783 | RTX³ serisi termik röle CTX³ 225 kontaktör için ayar aralığı 120A - 185A arası | 1 | 1530
416784 | RTX³ serisi termik röle CTX³ 225 kontaktör için ayar aralığı 160A - 240A arası | 1 | 1530
416786 | RTX³ serisi termik röle CTX³ 400 kontaktör için ayar aralığı 85A - 125A arası | 1 | 2470
416787 | RTX³ serisi termik röle CTX³ 400 kontaktör için ayar aralığı 100A - 160A arası | 1 | 2470
416788 | RTX³ serisi termik röle CTX³ 400 kontaktör için ayar aralığı 120A - 185A arası | 1 | 2470
416789 | RTX³ serisi termik röle CTX³ 400 kontaktör için ayar aralığı 160A - 240A arası | 1 | 2470
416790 | RTX³ serisi termik röle CTX³ 400 kontaktör için ayar aralığı 200A - 330A arası | 1 | 2470
416791 | RTX³ serisi termik röle CTX³ 400 kontaktör için ayar aralığı 260A - 400A arası | 1 | 2470
416792 | RTX³ serisi termik röle CTX³ 800 kontaktör için ayar aralığı 200A - 300A arası | 1 | 4750
416793 | RTX³ serisi termik röle CTX³ 800 kontaktör için ayar aralığı 260A - 400A arası | 1 | 4750
416794 | RTX³ serisi termik röle CTX³ 800 kontaktör için ayar aralığı 400A - 600A arası | 1 | 5690
416795 | RTX³ serisi termik röle CTX³ 800 kontaktör için ayar aralığı 520A - 800A arası | 1 | 5690
416800 | CTX³ Kontrol rölesi 4NA açık kontaklı 24V AC bobinli | 1 | 212
416801 | CTX³ Kontrol rölesi 4NA açık kontaklı 24V DC bobinli | 1 | 212
416806 | CTX³ Kontrol rölesi 4NA açık kontaklı 230V AC bobinli | 1 | 212
416810 | CTX³ Kontrol rölesi 3NA+1NK kontaklı 24V AC bobinli | 1 | 212
416811 | CTX³ Kontrol rölesi 3NA+1NK kontaklı 24V DC bobinli | 1 | 212
416816 | CTX³ Kontrol rölesi 3NA+1NK kontaklı 230V AC bobinli | 1 | 212
416820 | CTX³ Kontrol rölesi 2NA+2NK kontaklı 24V AC bobinli | 1 | 212
416821 | CTX³ Kontrol rölesi 2NA+2NK kontaklı 24V DC bobinli | 1 | 212
416826 | CTX³ Kontrol rölesi 2NA+2NK kontaklı 230V AC bobinli | 1 | 212
416840 | CTX³ 3K 9A'den 150A'e (AC-3) ve 4K 40A'den 135A'e (AC-1) güvenlik ön kapağı | 1 | 1.93
416841 | CTX³ 3K 185A'den 800A'e (AC-3) ve 4K 165A'den 900A'e (AC-1) güvenlik ön kapağı | 1 | 8.27
416842 | CTX³ 3kutup 185A'den 225A'e kontaktör terminal koruma kapağı (AC-3) | 1 | 94.7
416843 | CTX³ 3kutup 265A'den 400A'e kontaktör terminal koruma kapağı (AC-3) | 1 | 153
416844 | CTX³ 3kutup 500A'den 800A'e kontaktör terminal koruma kapağı (AC-3) | 1 | 223
416845 | CTX³ 4kutup 165A'den 330A'e kontaktör terminal koruma kapağı (AC-1) | 1 | 114
416846 | CTX³ 4kutup 420A'den 500A'e kontaktör terminal koruma kapağı (AC-1) | 1 | 175
416847 | CTX³ 4kutup 750A'den 900A'e kontaktör terminal koruma kapağı (AC-1) | 1 | 240
416849 | CTX³ 4K kontaktör için 1NA+1NK yanamontaj yardımcı kontak 40A den 135A'e (AC-1) | 1 | 75.4
416850 | CTX³ kontaktörlere eklenebilir öne montaj yardımcı kontak 1NA+1NK | 20 | 75.4
416851 | CTX³ kontaktörlere eklenebilir öne montaj yardımcı kontak 2NA | 20 | 75.4
416852 | CTX³ kontaktörlere eklenebilir öne montaj yardımcı kontak 2NK | 20 | 75.4
416853 | CTX³ kontaktörlere eklenebilir öne montaj yardımcı kontak 4NA | 10 | 94.7
416854 | CTX³ kontaktörlere eklenebilir öne montaj yardımcı kontak 3NA+1NK | 1 | 94.7
416855 | CTX³ kontaktörlere eklenebilir öne montaj yardımcı kontak 2NA+2NK | 10 | 94.7
416856 | CTX³ kontaktörlere eklenebilir öne montaj yardımcı kontak 1NA+3NK | 1 | 94.7
416857 | CTX³ kontaktörlere eklenebilir öne montaj yardımcı kontak 4NK | 1 | 94.7
416858 | CTX³ 3K kontaktör için 1NA+1NK yana montaj yardımcı kontak 9A den 150A'e (AC-3) | 20 | 75.4
416859 | CTX³ 3K için 185A den 800A - 4K için 165A den 900A yana yardımcı kontak 1NA+1NK | 1 | 75.4
416870 | CTX³ 3kutup kontaktörlere eklenebilir kapamada gecikme bloğu 24-48V AC/DC | 1 | 362
416871 | CTX³ 3kutup kontaktörlere eklenebilir kapamada gecikme bloğu 110-230V AC | 1 | 362
416872 | CTX³ 3kutup kontaktörlere eklenebilir açmada gecikme bloğu 24-48V AC/DC | 1 | 362
416873 | CTX³ 3kutup kontaktörlere eklenebilir açmada gecikme bloğu 110-230V AC | 1 | 362
416874 | CTX³ 3kutup kontaktör için 9A den 40A'e kapasitör anahtarlama ünitesi | 1 | 166
416875 | CTX³ 3kutup kontaktör için 50A den 65A'e kapasitör anahtarlama ünitesi | 1 | 215
416877 | CTX³ 3kutup kontaktör için 75A den 100A'e kapasitör anahtarlama ünitesi | 1 | 240
416879 | CTX³ 4K kontaktör 40A den 135A'e (AC-1) için mekanik kilit | 1 | 133
416880 | CTX³ 3K kontaktör 9A den 150A'e için mekanik kilit | 1 | 133
416882 | CTX³ 22 serisi 3kutup kontaktörleri ters yönde çevirme için kablo kiti | 1 | 114
416883 | CTX³ 40 serisi 3kutup kontaktörleri ters yönde çevirme için kablo kiti | 1 | 114
416884 | CTX³ 65 serisi 3kutup kontaktörleri ters yönde çevirme için kablo kiti | 1 | 193
416885 | CTX³ 100 serisi 3kutup kontaktörleri ters yönde çevirme için kablo kiti | 1 | 306
416887 | CTX³ 3K 185A den 400A'e veya 4K 165A den 500A'e kontaktör için mekanik kilit | 1 | 379
416888 | CTX³ 3K kontaktör 500A den 800A'e için mekanik kilit | 1 | 7960
416889 | CTX³ 4K kontaktör 750A den 900A'e için mekanik kilit | 1 | 9470
416890 | RTX3 40 serisi ile donatılmış CTX³ 22'ler için butonsuz motor yol verici kutusu | 1 | 212
416891 | RTX3 40 serisi ile donatılmış CTX³ 22'ler için butonlu motor yol verici kutusu | 1 | 286
416892 | RTX3 40/65/100 serisi termik röle için uzaktan resetleme modülü uzunluk 400mm | 1 | 457
416893 | RTX3 40/65/100 serisi termik röle için uzaktan resetleme modülü uzunluk 500mm | 1 | 531
416894 | RTX3 40/65/100 serisi termik röle için uzaktan resetleme modülü uzunluk 600mm | 1 | 606
416895 | CTX³ kontaktör için 24 - 48V AC/DC gerilim sönümleyici blok | 1 | 56.9
416896 | CTX³ kontaktör için 100 - 125V AC/DC gerilim sönümleyici blok | 1 | 56.9
416897 | CTX³ kontaktör için 200 - 240V AC/DC gerilim sönümleyici blok | 1 | 56.9
416898 | CTX³ kontaktör için 380 - 400V AC gerilim sönümleyici blok | 1 | 56.9
416900 | CTX³ 22 serisi 3kutup kontaktör için 24V AC yedek bobin | 1 | 92.7
416906 | CTX³ 22 serisi 3kutup kontaktör için 230V AC yedek bobin | 1 | 92.7
416920 | CTX³ 40 serisi 3kutup kontaktör için 24V AC yedek bobin | 1 | 92.7
416921 | CTX³ 40 serisi 3kutup kontaktör için 24V DC yedek bobin | 1 | 92.7
416926 | CTX³ 40 serisi 3kutup kontaktör için 230V AC yedek bobin | 1 | 92.7
416930 | CTX³ 65 serisi 3kutup kontaktör için 24V AC yedek bobin | 1 | 124
416931 | CTX³ 65 serisi 3kutup kontaktör için 24V DC yedek bobin | 1 | 124
416936 | CTX³ 65 serisi 3kutup kontaktör için 230V AC yedek bobin | 1 | 124
416940 | CTX³ 100 serisi 3kutup kontaktör için 24V AC yedek bobin | 1 | 171
416941 | CTX³ 100 serisi 3kutup kontaktör için 24V DC yedek bobin | 1 | 171
416946 | CTX³ 100 serisi 3kutup kontaktör için 230V AC yedek bobin | 1 | 171
416950 | CTX³ 150 serisi 3kutup kontaktör için 24V AC yedek bobin | 1 | 927
416951 | CTX³ 150 serisi 3kutup kontaktör için 24V DC yedek bobin | 1 | 927
416956 | CTX³ 150 serisi 3kutup kontaktör için 110-240V AC/DC yedek bobin | 1 | 927
416960 | CTX³ 225 serisi 3kutup kontaktör için 24V AC/DC yedek bobin | 1 | 1240
416966 | CTX³ 225 serisi 3kutup kontaktör için 110-240V AC/DC yedek bobin | 1 | 1240
416976 | CTX³ 400 serisi 3kutup kontaktör için 110-240V AC/DC yedek bobin | 1 | 2030
416986 | CTX³ 800 serisi 3kutup kontaktör için 200-240V AC/DC yedek bobin | 1 | 2490
417000 | CTX³ 3kutup mini kontaktör bobin gerilimi 24V AC - 1NA yardımcı kontaklı - 6A | 1 | 117
417001 | CTX³ 3kutup mini kontaktör bobin gerilimi 24V DC - 1NA yardımcı kontaklı - 6A | 1 | 156
417006 | CTX³ 3kutup mini kontaktör bobin gerilimi 230V AC - 1NA yardımcı kontaklı - 6A | 1 | 117
417010 | CTX³ 3kutup mini kontaktör bobin gerilimi 24V AC - 1NK yardımcı kontaklı - 6A | 1 | 117
417011 | CTX³ 3kutup mini kontaktör bobin gerilimi 24V DC - 1NK yardımcı kontaklı - 6A | 1 | 156
417016 | CTX³ 3kutup mini kontaktör bobin gerilimi 230V AC - 1NK yardımcı kontaklı - 6A | 1 | 117
417020 | CTX³ 3kutup mini kontaktör bobin gerilimi 24V AC - 1NA yardımcı kontaklı - 9A | 1 | 127
417021 | CTX³ 3kutup mini kontaktör bobin gerilimi 24V DC - 1NA yardımcı kontaklı - 9A | 1 | 179
417026 | CTX³ 3kutup mini kontaktör bobin gerilimi 230V AC - 1NA yardımcı kontaklı - 9A | 1 | 127
417030 | CTX³ 3kutup mini kontaktör bobin gerilimi 24V AC - 1NK yardımcı kontaklı - 9A | 1 | 127
417031 | CTX³ 3kutup mini kontaktör bobin gerilimi 24V DC - 1NK yardımcı kontaklı - 9A | 1 | 179
417036 | CTX³ 3kutup mini kontaktör bobin gerilimi 230V AC - 1NK yardımcı kontaklı - 9A | 1 | 127
417040 | CTX³ 3kutup mini kontaktör bobin gerilimi 24V AC - 1NA yardımcı kontaklı - 12A | 1 | 137
417041 | CTX³ 3kutup mini kontaktör bobin gerilimi 24V DC - 1NA yardımcı kontaklı - 12A | 1 | 199
417046 | CTX³ 3kutup mini kontaktör bobin gerilimi 230V AC - 1NA yardımcı kontaklı - 12A | 1 | 137
417050 | CTX³ 3kutup mini kontaktör bobin gerilimi 24V AC - 1NK yardımcı kontaklı - 12A | 1 | 137
417051 | CTX³ 3kutup mini kontaktör bobin gerilimi 24V DC - 1NK yardımcı kontaklı - 12A | 1 | 199
417056 | CTX³ 3kutup mini kontaktör bobin gerilimi 230V AC - 1NK yardımcı kontaklı - 12A | 1 | 137
417060 | CTX³ 3kutup mini kontaktör bobin gerilimi 24V AC - 1NA yardımcı kontaklı - 16A | 1 | 156
417061 | CTX³ 3kutup mini kontaktör bobin gerilimi 24V DC - 1NA yardımcı kontaklı - 16A | 1 | 219
417066 | CTX³ 3kutup mini kontaktör bobin gerilimi 230V AC - 1NA yardımcı kontaklı - 16A | 1 | 156
417070 | CTX³ 3kutup mini kontaktör bobin gerilimi 24V AC - 1NK yardımcı kontaklı - 16A | 1 | 156
417071 | CTX³ 3kutup mini kontaktör bobin gerilimi 24V DC - 1NK yardımcı kontaklı - 16A | 1 | 219
417076 | CTX³ 3kutup mini kontaktör bobin gerilimi 230V AC - 1NK yardımcı kontaklı - 16A | 1 | 156
417080 | CTX³ 3kutup mini kontaktör için termik röle 1NA+1NK yardımcı kontaklı 0.16A | 1 | 153
417081 | CTX³ 3kutup mini kontaktör için termik röle 1NA+1NK yardımcı kontaklı 0.25A | 1 | 153
417082 | CTX³ 3kutup mini kontaktör için termik röle 1NA+1NK yardımcı kontaklı 0.40A | 1 | 153
417083 | CTX³ 3kutup mini kontaktör için termik röle 1NA+1NK yardımcı kontaklı 0.63A | 1 | 153
417084 | CTX³ 3kutup mini kontaktör için termik röle 1NA+1NK yardımcı kontaklı 1A | 1 | 153
417085 | CTX³ 3kutup mini kontaktör için termik röle 1NA+1NK yardımcı kontaklı 1.6A | 1 | 153
417086 | CTX³ 3kutup mini kontaktör için termik röle 1NA+1NK yardımcı kontaklı 2.5A | 1 | 153
417087 | CTX³ 3kutup mini kontaktör için termik röle 1NA+1NK yardımcı kontaklı 4A | 1 | 153
417088 | CTX³ 3kutup mini kontaktör için termik röle 1NA+1NK yardımcı kontaklı 6A | 1 | 153
417089 | CTX³ 3kutup mini kontaktör için termik röle 1NA+1NK yardımcı kontaklı 8A | 1 | 153
417090 | CTX³ 3kutup mini kontaktör için termik röle 1NA+1NK yardımcı kontaklı 9A | 1 | 153
417091 | CTX³ 3kutup mini kontaktör için termik röle 1NA+1NK yardımcı kontaklı 10A | 1 | 153
417092 | CTX³ 3kutup mini kontaktör için termik röle 1NA+1NK yardımcı kontaklı 13A | 1 | 153
417093 | CTX³ 3kutup mini kontaktör için termik röle 1NA+1NK yardımcı kontaklı 16A | 1 | 153
417140 | CTX³ 4kutup mini kontaktör bobin gerilimi 24V AC - AC1 20A veya AC3 16A | 1 | 199
417141 | CTX³ 4kutup mini kontaktör bobin gerilimi 24V DC - AC1 20A veya AC3 16A | 1 | 268
417144 | CTX³ 4kutup mini kontaktör bobin gerilimi 110V AC - AC1 20A veya AC3 16A | 1 | 199
417146 | CTX³ 4kutup mini kontaktör bobin gerilimi 230V AC - AC1 20A veya AC3 16A | 1 | 199
417149 | CTX³ 4kutup mini kontaktör bobin gerilimi 415V AC - AC1 20A veya AC3 16A | 1 | 199
417150 | CTX³ mini kontaktörler için öne montaj yardımcı kontak 1NA + 1NK | 15 | 56.9
417151 | CTX³ mini kontaktörler için öne montaj yardımcı kontak 2NA | 15 | 56.9
417152 | CTX³ mini kontaktörler için öne montaj yardımcı kontak 2NK | 15 | 56.9
417153 | CTX³ mini kontaktörler için öne montaj yardımcı kontak 4NA | 15 | 75.4
417154 | CTX³ mini kontaktörler için öne montaj yardımcı kontak 3NA + 1NK | 15 | 75.4
417155 | CTX³ mini kontaktörler için öne montaj yardımcı kontak 2NA + 2NK | 15 | 75.4
417156 | CTX³ mini kontaktörler için öne montaj yardımcı kontak 1NA + 3NK | 15 | 75.4
417157 | CTX³ mini kontaktörler için öne montaj yardımcı kontak 4NK | 15 | 75.4
417158 | CTX³ mini kontaktörler için yana montaj yardımcı kontak 1NA | 20 | 41.9
417159 | CTX³ mini kontaktörler için yana montaj yardımcı kontak 1NK | 20 | 41.9
417160 | CTX³ serisi mini kontaktörler için mekanik kilit | 1 | 49.3
417170 | CTX³ serisi mini kontaktörler için 24V AC yedek bobin | 10 | 56.9
417171 | CTX³ serisi mini kontaktörler için 24V DC yedek bobin | 10 | 84.9
417176 | CTX³ serisi mini kontaktörler için 230V AC yedek bobin | 10 | 56.9
417300 | MPX³ 32S basmalı anahtarlı tip motor koruma şalteri In:0.16A termik 0.1 ile0.16A | 1 | 352
417301 | MPX³ 32S basmalı anahtarlı tip motor koruma şalteri In:0.25A termik 0.16ile0.25A | 1 | 352
417302 | MPX³ 32S basmalı anahtarlı tip motor koruma şalteri In:0.4A termik 0.25 ile 0.4A | 1 | 352
417303 | MPX³ 32S basmalı anahtarlı tip motor koruma şalteri In:0.63A termik 0.4 ile 0.63A | 1 | 352
417304 | MPX³ 32S basmalı anahtarlı tip motor koruma şalteri In:1A termik 0.63 ile 1A | 1 | 352
417305 | MPX³ 32S basmalı anahtarlı tip motor koruma şalteri In:1.6A termik 1 ile 1.6A | 1 | 352
417306 | MPX³ 32S basmalı anahtarlı tip motor koruma şalteri In:2.5A termik 1.6 ile 2.5A | 1 | 352
417307 | MPX³ 32S basmalı anahtarlı tip motor koruma şalteri In:4A termik 2.5 ile 4A | 1 | 352
417308 | MPX³ 32S basmalı anahtarlı tip motor koruma şalteri In:6A termik 4 ile 6A | 1 | 352
417309 | MPX³ 32S basmalı anahtarlı tip motor koruma şalteri In:8A termik 5 ile 8A | 1 | 359
417310 | MPX³ 32S basmalı anahtarlı tip motor koruma şalteri In:10A termik 6 ile 10A | 1 | 359
417311 | MPX³ 32S basmalı anahtarlı tip motor koruma şalteri In:13A termik 9 ile 13A | 1 | 359
417312 | MPX³ 32S basmalı anahtarlı tip motor koruma şalteri In:17A termik 11 ile 17A | 1 | 373
417313 | MPX³ 32S basmalı anahtarlı tip motor koruma şalteri In:22A termik 14 ile 22A | 1 | 380
417314 | MPX³ 32S basmalı anahtarlı tip motor koruma şalteri In:26A termik 18 ile 26A | 1 | 380
417315 | MPX³ 32S basmalı anahtarlı tip motor koruma şalteri In:32A termik 22 ile 32A | 1 | 392
417320 | MPX³ 32H çevirmeli anahtarlı tip motor korumaşalteri In:0.16A termik 0.1ile0.16A | 1 | 417
417321 | MPX³ 32H çevirmeli anahtarlıtip motor korumaşalteri In:0.25A termik 0.16ile0.25A | 1 | 417
417322 | MPX³ 32H çevirmeli anahtarlı tip motor koruma şalteri In:0.4A termik 0.25ile0.4A | 1 | 417
417323 | MPX³ 32H çevirmeli anahtarlı tip motorkoruma şalteri In:0.63A termik 0.4ile0.63A | 1 | 417
417324 | MPX³ 32H çevirmeli anahtarlı tip motor koruma şalteri In:1A termik 0.63 ile 1A | 1 | 417
417325 | MPX³ 32H çevirmeli anahtarlı tip motor koruma şalteri In:1.6A termik 1 ile 1.6A | 1 | 417
417326 | MPX³ 32H çevirmeli anahtarlı tip motor koruma şalteri In:2.5A termik 1.6 ile2.5A | 1 | 417
417327 | MPX³ 32H çevirmeli anahtarlı tip motor koruma şalteri In:4A termik 2.5 ile 4A | 1 | 417
417328 | MPX³ 32H çevirmeli anahtarlı tip motor koruma şalteri In:6A termik 4 ile 6A | 1 | 417
417329 | MPX³ 32H çevirmeli anahtarlı tip motor koruma şalteri In:8A termik 5 ile 8A | 1 | 420
417330 | MPX³ 32H çevirmeli anahtarlı tip motor koruma şalteri In:10A termik 6 ile 10A | 1 | 420
417331 | MPX³ 32H çevirmeli anahtarlı tip motor koruma şalteri In:13A termik 9 ile 13A | 1 | 420
417332 | MPX³ 32H çevirmeli anahtarlı tip motor koruma şalteri In:17A termik 11 ile 17A | 1 | 433
417333 | MPX³ 32H çevirmeli anahtarlı tip motor koruma şalteri In:22A termik 14 ile 22A | 1 | 442
417334 | MPX³ 32H çevirmeli anahtarlı tip motor koruma şalteri In:26A termik 18 ile 26A | 1 | 442
417335 | MPX³ 32H çevirmeli anahtarlı tip motor koruma şalteri In:32A termik 22 ile 32A | 1 | 472
417340 | MPX³ 32MA çevirmeli anahtarlı tip manyetik korumalı motorkoruma şalteri In:0.16A | 1 | 380
417341 | MPX³ 32MA çevirmeli anahtarlı tip manyetik korumalı motorkoruma şalteri In:0.25A | 1 | 380
417342 | MPX³ 32MA çevirmeli anahtarlı tip manyetik korumalı motor koruma şalteri In:0.4A | 1 | 400
417343 | MPX³ 32MA çevirmeli anahtarlı tip manyetik korumalı motorkoruma şalteri In:0.63A | 1 | 400
417344 | MPX³ 32MA çevirmeli anahtarlı tip manyetik korumalı motor koruma şalteri In:1A | 1 | 400
417345 | MPX³ 32MA çevirmeli anahtarlı tip manyetik korumalı motor koruma şalteri In:1.6A | 1 | 400
417346 | MPX³ 32MA çevirmeli anahtarlı tip manyetik korumalı motor koruma şalteri In:2.5A | 1 | 400
417347 | MPX³ 32MA çevirmeli anahtarlı tip manyetik korumalı motor koruma şalteri In:4A | 1 | 400
417348 | MPX³ 32MA çevirmeli anahtarlı tip manyetik korumalı motor koruma şalteri In:6A | 1 | 400
417349 | MPX³ 32MA çevirmeli anahtarlı tip manyetik korumalı motor koruma şalteri In:8A | 1 | 400
417350 | MPX³ 32MA çevirmeli anahtarlı tip manyetik korumalı motor koruma şalteri In:10A | 1 | 418
417351 | MPX³ 32MA çevirmeli anahtarlı tip manyetik korumalı motor koruma şalteri In:13A | 1 | 418
417352 | MPX³ 32MA çevirmeli anahtarlı tip manyetik korumalı motor koruma şalteri In:17A | 1 | 427
417353 | MPX³ 32MA çevirmeli anahtarlı tip manyetik korumalı motor koruma şalteri In:22A | 1 | 427
417354 | MPX³ 32MA çevirmeli anahtarlı tip manyetik korumalı motor koruma şalteri In:26A | 1 | 427
417355 | MPX³ 32MA çevirmeli anahtarlı tip manyetik korumalı motor koruma şalteri In:32A | 1 | 468
417360 | MPX³ 63H çevirmeli anahtarlı tip motor koruma şalteri In:10A termik 6 ile 10A | 1 | 1010
417361 | MPX³ 63H çevirmeli anahtarlı tip motor koruma şalteri In:13A termik 9 ile 13A | 1 | 1010
417362 | MPX³ 63H çevirmeli anahtarlı tip motor koruma şalteri In:17A termik 11 ile 17A | 1 | 1010
417363 | MPX³ 63H çevirmeli anahtarlı tip motor koruma şalteri In:22A termik 14 ile 22A | 1 | 1010
417364 | MPX³ 63H çevirmeli anahtarlı tip motor koruma şalteri In:26A termik 18 ile 26A | 1 | 1010
417365 | MPX³ 63H çevirmeli anahtarlı tip motor koruma şalteri In:32A termik 22 ile 32A | 1 | 1040
417366 | MPX³ 63H çevirmeli anahtarlı tip motor koruma şalteri In:40A termik 28 ile 40A | 1 | 1040
417367 | MPX³ 63H çevirmeli anahtarlı tip motor koruma şalteri In:50A termik 34 ile 50A | 1 | 1040
417368 | MPX³ 63H çevirmeli anahtarlı tip motor koruma şalteri In:63A termik 45 ile 63A | 1 | 1040
417370 | MPX³ 100H çevirmeli anahtarlı tip motor koruma şalteri In:17A termik 11 ile 17A | 1 | 1970
417371 | MPX³ 100H çevirmeli anahtarlı tip motor koruma şalteri In:22A termik 14 ile 22A | 1 | 1970
417372 | MPX³ 100H çevirmeli anahtarlı tip motor koruma şalteri In:26A termik 18 ile 26A | 1 | 1970
417373 | MPX³ 100H çevirmeli anahtarlı tip motor koruma şalteri In:32A termik 22 ile 32A | 1 | 1970
417374 | MPX³ 100H çevirmeli anahtarlı tip motor koruma şalteri In:40A termik 28 ile 40A | 1 | 1970
417375 | MPX³ 100H çevirmeli anahtarlı tip motor koruma şalteri In:50A termik 34 ile 50A | 1 | 1970
417376 | MPX³ 100H çevirmeli anahtarlı tip motor koruma şalteri In:63A termik 45 ile 63A | 1 | 1970
417377 | MPX³ 100H çevirmeli anahtarlı tip motor koruma şalteri In:75A termik 55 ile 75A | 1 | 1990
417378 | MPX³ 100H çevirmeli anahtarlı tip motor koruma şalteri In:90A termik 70 ile 90A | 1 | 1990
417379 | MPX³ 100H çevirmeli anahtarlı tip motor koruma şalteri In:100A termik 80 ile100A | 1 | 1990
417400 | MPX³ serisi motor koruma şalterleri için yana montaj yardımcı kontak 1NA+1NK | 2 | 104
417401 | MPX³ serisi motor koruma şalterleri için yana montaj yardımcı kontak 2NA | 1 | 104
417402 | MPX³ serisi motor koruma şalterleri için yana montaj yardımcı kontak 2NK | 1 | 104
417403 | MPX³ serisi motor koruma şalterleri için öne montaj yardımcı kontak 1NA+1NK | 10 | 104
417404 | MPX³ serisi motor koruma şalterleri için öne montaj yardımcı kontak 2NA | 10 | 86.7
417405 | MPX³ serisi motor koruma şalterleri için öne montaj yardımcı kontak 2NK | 30 | 86.7
417406 | MPX³ serisi motorkoruma şalterleri için 1NA+1NK(MPX³ 32 için) hata alarm kontağı | 1 | 147
417407 | MPX³ serisi motor koruma şalterleri için 1NA+1NK manyetik açma alarm kontağı | 2 | 157
417408 | MPX³ serisi MKŞ'ler için 1NA+1NK(MPX³ 63 ve 100 için) hata alarm kontağı | 1 | 147
417410 | MPX³ serisi motor koruma şalterleri için açtırma bobini 24V-50Hz / 28V-60Hz | 1 | 213
417411 | MPX³ serisi motor koruma şalterleri için açtırma bobini 110V-50Hz / 120V-60Hz | 1 | 213
417412 | MPX³ serisi motor koruma şalterleri açtırma bobini 220-230V-50Hz / 240-260V-60Hz | 1 | 213
417413 | MPX³ serisi motor koruma şalterleri açtırma bobini 380-400V-50Hz / 440-460V-60Hz | 1 | 213
417420 | MPX³ serisi motor korumaşalterleri için düşük gerilim bobini 24V-50Hz / 28V-60Hz | 1 | 213
417421 | MPX³ serisi motor koruma şalterleri için düşük gerilim bobini110V-50Hz/120V-60Hz | 1 | 213
417422 | MPX³ serisi motor koruma için düşük gerilim bobini 220-230V-50Hz / 240-260V-60Hz | 1 | 213
417423 | MPX³ serisi motor koruma için düşük gerilim bobini 380-400V-50Hz / 440-460V-60Hz | 1 | 213
417430 | MPX³ serisi için 2NA yardımcı kontaklı düşük gerilim bobini 24V-50Hz / 28V-60Hz | 1 | 250
417431 | MPX³ serisi için 2NA yardımcı kontaklı düşük gerilim bobini110V-50Hz / 120V-60Hz | 1 | 250
417432 | MPX³ serisi için 2NA y. kontaklı düşük gerilim bobini220-230V-50Hz/240-260V-60Hz | 1 | 250
417433 | MPX³ serisi için 2NA y.kontaklı düşük gerilim bobini 380-400V-50Hz/440-460V-60Hz | 1 | 250
417440 | MPX³ 32S MKŞ ve CTX3 mini AC serisi kontaktörü Direkt birleştirme adaptörü | 1 | 62.3
417441 | MPX³ 32S MKŞ ve CTX3 mini DC serisi kontaktörü Direkt birleştirme adaptörü | 1 | 62.3
417442 | MPX³ 32H/32MA MKŞ ve CTX3 mini serisi AC kontaktörü Direkt birleştirme adaptörü | 1 | 62.3
417443 | MPX³ 32H/32MA MKŞ ve CTX3 mini serisi DC kontaktörü Direkt birleştirme adaptörü | 1 | 62.3
417448 | MPX³ 32S MKŞ ve CTX3 22 AC serisi kontaktörü Direkt birleştirme adaptörü | 2 | 66.2
417449 | MPX³ 32S MKŞ ve CTX3 22 DC serisi kontaktörü Direkt birleştirme adaptörü | 1 | 66.2
417450 | MPX³ 32H/32MA MKŞ ve CTX3 22 AC serisi kontaktörü Direkt birleştirme adaptörü | 1 | 66.2
417451 | MPX³ 32H/32MA MKŞ ve CTX3 22 DC serisi kontaktörü Direkt birleştirme adaptörü | 2 | 66.2
417452 | MPX³ 32S MKŞ ve CTX3 40 AC serisi kontaktörü Direkt birleştirme adaptörü | 1 | 82.7
417453 | MPX³ 32S MKŞ ve CTX3 40 DC serisi kontaktörü Direkt birleştirme adaptörü | 1 | 82.7
417454 | MPX³ 32H/32MA MKŞ ve CTX3 40 AC serisi kontaktörü Direkt birleştirme adaptörü | 1 | 82.7
417455 | MPX³ 32H/32MA MKŞ ve CTX3 40 DC serisi kontaktörü Direkt birleştirme adaptörü | 1 | 82.7
417460 | MPX³ 32S/32H/32MA serisi MKŞ ile CTX3 kontaktör montaj ünitesi | 1 | 74.5
417461 | MPX³ 63H serisi MKŞ ile CTX3 kontaktörler montaj ünitesi | 1 | 140
417462 | MPX³ 100H serisi MKŞ ile CTX3 kontaktörler montaj ünitesi | 1 | 169
417463 | MPX³ 32H ve 32MA serisi motor koruma şalteri için döner kol | 1 | 284
417464 | MPX³ 63H serisi motor koruma şalteri için döner kol | 1 | 284
417465 | MPX³ 100H serisi motor koruma şalteri için döner kol | 1 | 284
417471 | MPX³ 32S -32H -32MA serisi motor koruma şalteri için 63A faz barası 2 cihaz için | 10 | 70.5
417472 | MPX³ 63H serisi motor koruma şalteri için 108A faz barası 2 cihaz için | 1 | 147
417473 | MPX³ 32S -32H -32MA serisi motor koruma şalteri için 63A faz barası 3 cihaz için | 10 | 194
417474 | MPX³ 63H serisi motor koruma şalteri için 108A faz barası 3 cihaz için | 1 | 219
417475 | MPX³ 32S -32H -32MA serisi motor koruma şalteri için 63A faz barası 4 cihaz için | 10 | 264
417476 | MPX³ 32S -32H -32MA serisi motor koruma şalteri için 63A faz barası 5 cihaz için | 10 | 325
417477 | MPX³ 32S -32H -32MA serisi motor koruma şalteri faz barası için besleyici | 4 | 163
417479 | MPX³ serisi motor koruma şalterleri için ayar yeri koruma kapağı | 1 | 7.51
417480 | MPX³ 32H -32MA serisi motor koruma şalteri için IP65 kutu sarı kırmızı kollu | 1 | 378
417481 | MPX³ 32H -32MA serisi motor koruma şalteri için IP65 kutu siyah kollu | 1 | 230
420000 | DPX³ 160serisi kompakt şalter 3 kutup Icu:16kA standart tip 16 Amper 400V AC | 1 | 649
420001 | DPX³ 160serisi kompakt şalter 3 kutup Icu:16kA standart tip 25 Amper 400V AC | 1 | 649
420002 | DPX³ 160serisi kompakt şalter 3 kutup Icu:16kA standart tip 40 Amper 400V AC | 1 | 649
420003 | DPX³ 160serisi kompakt şalter 3 kutup Icu:16kA standart tip 63 Amper 400V AC | 1 | 649
420004 | DPX³ 160serisi kompakt şalter 3 kutup Icu:16kA standart tip 80 Amper 400V AC | 1 | 649
420005 | DPX³ 160serisi kompakt şalter 3 kutup Icu:16kA standart tip 100 Amper 400V AC | 1 | 649
420006 | DPX³ 160serisi kompakt şalter 3 kutup Icu:16kA standart tip 125 Amper 400V AC | 1 | 726
420007 | DPX³ 160serisi kompakt şalter 3 kutup Icu:16kA standart tip 160 Amper 400V AC | 1 | 775
420010 | DPX³ 160serisi kompakt şalter 4 kutup Icu:16kA standart tip 16 Amper 400V AC | 1 | 867
420011 | DPX³ 160serisi kompakt şalter 4 kutup Icu:16kA standart tip 25 Amper 400V AC | 1 | 867
420012 | DPX³ 160serisi kompakt şalter 4 kutup Icu:16kA standart tip 40 Amper 400V AC | 1 | 867
420013 | DPX³ 160serisi kompakt şalter 4 kutup Icu:16kA standart tip 63 Amper 400V AC | 1 | 867
420014 | DPX³ 160serisi kompakt şalter 4 kutup Icu:16kA standart tip 80 Amper 400V AC | 1 | 867
420015 | DPX³ 160serisi kompakt şalter 4 kutup Icu:16kA standart tip 100 Amper 400V AC | 1 | 867
420016 | DPX³ 160serisi kompakt şalter 4 kutup Icu:16kA standart tip 125 Amper 400V AC | 1 | 969
420017 | DPX³ 160serisi kompakt şalter 4 kutup Icu:16kA standart tip 160 Amper 400V AC | 1 | 1040
420030 | DPX³ 160serisi kaçak akımlı kompakt şalter 4 kutup Icu:16kA - 16 Amper 400V AC | 1 | 3410
420031 | DPX³ 160serisi kaçak akımlı kompakt şalter 4 kutup Icu:16kA - 25 Amper 400V AC | 1 | 3410
420032 | DPX³ 160serisi kaçak akımlı kompakt şalter 4 kutup Icu:16kA - 40 Amper 400V AC | 1 | 3410
420033 | DPX³ 160serisi kaçak akımlı kompakt şalter 4 kutup Icu:16kA - 63 Amper 400V AC | 1 | 3410
420034 | DPX³ 160serisi kaçak akımlı kompakt şalter 4 kutup Icu:16kA - 80 Amper 400V AC | 1 | 3410
420035 | DPX³ 160serisi kaçak akımlı kompakt şalter 4 kutup Icu:16kA - 100 Amper 400V AC | 1 | 3410
420036 | DPX³ 160serisi kaçak akımlı kompakt şalter 4 kutup Icu:16kA - 125 Amper 400V AC | 1 | 3430
420037 | DPX³ 160serisi kaçak akımlı kompakt şalter 4 kutup Icu:16kA - 160 Amper 400V AC | 1 | 3610
420040 | DPX³ 160serisi kompakt şalter 3 kutup Icu:25kA standart tip 16 Amper 400V AC | 1 | 683
420041 | DPX³ 160serisi kompakt şalter 3 kutup Icu:25kA standart tip 25 Amper 400V AC | 1 | 683
420042 | DPX³ 160serisi kompakt şalter 3 kutup Icu:25kA standart tip 40 Amper 400V AC | 1 | 683
420043 | DPX³ 160serisi kompakt şalter 3 kutup Icu:25kA standart tip 63 Amper 400V AC | 1 | 683
420044 | DPX³ 160serisi kompakt şalter 3 kutup Icu:25kA standart tip 80 Amper 400V AC | 1 | 683
420045 | DPX³ 160serisi kompakt şalter 3 kutup Icu:25kA standart tip 100 Amper 400V AC | 1 | 683
420046 | DPX³ 160serisi kompakt şalter 3 kutup Icu:25kA standart tip 125 Amper 400V AC | 1 | 791
420047 | DPX³ 160serisi kompakt şalter 3 kutup Icu:25kA standart tip 160 Amper 400V AC | 1 | 819
420050 | DPX³ 160serisi kompakt şalter 4 kutup Icu:25kA standart tip 16 Amper 400V AC | 1 | 918
420051 | DPX³ 160serisi kompakt şalter 4 kutup Icu:25kA standart tip 25 Amper 400V AC | 1 | 918
420052 | DPX³ 160serisi kompakt şalter 4 kutup Icu:25kA standart tip 40 Amper 400V AC | 1 | 918
420053 | DPX³ 160serisi kompakt şalter 4 kutup Icu:25kA standart tip 63 Amper 400V AC | 1 | 918
420054 | DPX³ 160serisi kompakt şalter 4 kutup Icu:25kA standart tip 80 Amper 400V AC | 1 | 918
420055 | DPX³ 160serisi kompakt şalter 4 kutup Icu:25kA standart tip 100 Amper 400V AC | 1 | 918
420056 | DPX³ 160serisi kompakt şalter 4 kutup Icu:25kA standart tip 125 Amper 400V AC | 1 | 1070
420057 | DPX³ 160serisi kompakt şalter 4 kutup Icu:25kA standart tip 160 Amper 400V AC | 1 | 1100
420070 | DPX³ 160serisi kaçak akımlı kompakt şalter 4 kutup Icu:25kA - 16 Amper 400V AC | 1 | 3430
420071 | DPX³ 160serisi kaçak akımlı kompakt şalter 4 kutup Icu:25kA - 25 Amper 400V AC | 1 | 3430
420072 | DPX³ 160serisi kaçak akımlı kompakt şalter 4 kutup Icu:25kA - 40 Amper 400V AC | 1 | 3430
420073 | DPX³ 160serisi kaçak akımlı kompakt şalter 4 kutup Icu:25kA - 63 Amper 400V AC | 1 | 3430
420074 | DPX³ 160serisi kaçak akımlı kompakt şalter 4 kutup Icu:25kA - 80 Amper 400V AC | 1 | 3430
420075 | DPX³ 160serisi kaçak akımlı kompakt şalter 4 kutup Icu:25kA - 100 Amper 400V AC | 1 | 3430
420076 | DPX³ 160serisi kaçak akımlı kompakt şalter 4 kutup Icu:25kA - 125 Amper 400V AC | 1 | 3500
420077 | DPX³ 160serisi kaçak akımlı kompakt şalter 4 kutup Icu:25kA - 160 Amper 400V AC | 1 | 3620
420080 | DPX³ 160serisi kompakt şalter 3 kutup Icu:36kA standart tip 16 Amper 400V AC | 1 | 729
420081 | DPX³ 160serisi kompakt şalter 3 kutup Icu:36kA standart tip 25 Amper 400V AC | 1 | 729
420082 | DPX³ 160serisi kompakt şalter 3 kutup Icu:36kA standart tip 40 Amper 400V AC | 1 | 729
420083 | DPX³ 160serisi kompakt şalter 3 kutup Icu:36kA standart tip 63 Amper 400V AC | 1 | 729
420084 | DPX³ 160serisi kompakt şalter 3 kutup Icu:36kA standart tip 80 Amper 400V AC | 1 | 729
420085 | DPX³ 160serisi kompakt şalter 3 kutup Icu:36kA standart tip 100 Amper 400V AC | 1 | 729
420086 | DPX³ 160serisi kompakt şalter 3 kutup Icu:36kA standart tip 125 Amper 400V AC | 1 | 848
420087 | DPX³ 160serisi kompakt şalter 3 kutup Icu:36kA standart tip 160 Amper 400V AC | 1 | 857
420090 | DPX³ 160serisi kompakt şalter 4 kutup Icu:36kA standart tip 16 Amper 400V AC | 1 | 979
420091 | DPX³ 160serisi kompakt şalter 4 kutup Icu:36kA standart tip 25 Amper 400V AC | 1 | 979
420092 | DPX³ 160serisi kompakt şalter 4 kutup Icu:36kA standart tip 40 Amper 400V AC | 1 | 979
420093 | DPX³ 160serisi kompakt şalter 4 kutup Icu:36kA standart tip 63 Amper 400V AC | 1 | 979
420094 | DPX³ 160serisi kompakt şalter 4 kutup Icu:36kA standart tip 80 Amper 400V AC | 1 | 979
420095 | DPX³ 160serisi kompakt şalter 4 kutup Icu:36kA standart tip 100 Amper 400V AC | 1 | 979
420096 | DPX³ 160serisi kompakt şalter 4 kutup Icu:36kA standart tip 125 Amper 400V AC | 1 | 1140
420097 | DPX³ 160serisi kompakt şalter 4 kutup Icu:36kA standart tip 160 Amper 400V AC | 1 | 1190
420110 | DPX³ 160serisi kaçak akımlı kompakt şalter 4 kutup Icu:36kA - 16 Amper 400V AC | 1 | 3500
420111 | DPX³ 160serisi kaçak akımlı kompakt şalter 4 kutup Icu:36kA - 25 Amper 400V AC | 1 | 3500
420112 | DPX³ 160serisi kaçak akımlı kompakt şalter 4 kutup Icu:36kA - 40 Amper 400V AC | 1 | 3500
420113 | DPX³ 160serisi kaçak akımlı kompakt şalter 4 kutup Icu:36kA - 63 Amper 400V AC | 1 | 3500
420114 | DPX³ 160serisi kaçak akımlı kompakt şalter 4 kutup Icu:36kA - 80 Amper 400V AC | 1 | 3500
420115 | DPX³ 160serisi kaçak akımlı kompakt şalter 4 kutup Icu:36kA - 100 Amper 400V AC | 1 | 3500
420116 | DPX³ 160serisi kaçak akımlı kompakt şalter 4 kutup Icu:36kA - 125 Amper 400V AC | 1 | 3650
420117 | DPX³ 160serisi kaçak akımlı kompakt şalter 4 kutup Icu:36kA - 160 Amper 400V AC | 1 | 3710
420120 | DPX³ 160 Tm 3P 16A 50Ka | 1 | 760
420121 | DPX³ 160 Tm 3P 25A 50Ka | 1 | 760
420122 | DPX³ 160 Tm 3P 40A 50Ka | 1 | 760
420123 | DPX³ 160 Tm 3P 63A 50Ka | 1 | 760
420124 | DPX³ 160 Tm 3P 80A 50Ka | 1 | 760
420125 | DPX³ 160 Tm 3P 100A 50Ka | 1 | 760
420126 | DPX³ 160 Tm 3P 125A 50Ka | 1 | 884
420127 | DPX³ 160 Tm 3P 160A 50Ka | 1 | 910
420130 | DPX³ 160 Tm 4P 16A 50Ka | 1 | 1020
420131 | DPX³ 160 Tm 4P 25A 50Ka | 1 | 1020
420132 | DPX³ 160 Tm 4P 40A 50Ka | 1 | 1020
420133 | DPX³ 160 Tm 4P 63A 50Ka | 1 | 1020
420134 | DPX³ 160 Tm 4P 80A 50Ka | 1 | 1020
420135 | DPX³ 160 Tm 4P 100A 50Ka | 1 | 1020
420136 | DPX³ 160 Tm 4P 125A 50Ka | 1 | 1200
420137 | DPX³ 160 Tm 4P 160A 50Ka | 1 | 1230
420150 | DPX³ 160 Tm+Rcd 4P 16A 50Ka | 1 | 3550
420151 | DPX³ 160 Tm+Rcd 4P 25A 50Ka | 1 | 3550
420152 | DPX³ 160 Tm+Rcd 4P 40A 50Ka | 1 | 3550
420153 | DPX³ 160 Tm+Rcd 4P 63A 50Ka | 1 | 3550
420154 | DPX³ 160 Tm+Rcd 4P 80A 50Ka | 1 | 3550
420155 | DPX³ 160 Tm+Rcd 4P 100A 50Ka | 1 | 3550
420156 | DPX³ 160 Tm+Rcd 4P 125A 50Ka | 1 | 3700
420157 | DPX³ 160 Tm+Rcd 4P 160A 50Ka | 1 | 3760
420160 | DPX3 160/250 döner kumanda-direk | 1 | 167
420161 | DPX3 160/250 pano kp dön. kum. | 1 | 380
420162 | DPX630 DÖNEN KUMANDA KOLU GRİ | 1 | 220
420163 | DPX630 KAPAĞA MONTE KUMAN.KOL | 1 | 400
420173 | DPX3 160/250 acil drm döner kmd-direk | 1 | 175
420174 | DPX3 160/250 pano kp acil drm dön.kum. | 1 | 400
420175 | DPX3 630 Sarı kırımzı acil kumanda kolu | 1 | 230
420176 | DPX630KAP.MON.KUM.KOLU SARI-KI | 1 | 420
420208 | DPX³ 250serisi kompakt şalter 3 kutup Icu:25kA standart tip 200 Amper 400V AC | 1 | 1390
420209 | DPX³ 250serisi kompakt şalter 3 kutup Icu:25kA standart tip 250 Amper 400V AC | 1 | 1530
420218 | DPX³ 250serisi kompakt şalter 4 kutup Icu:25kA standart tip 200 Amper 400V AC | 1 | 1710
420219 | DPX³ 250serisi kompakt şalter 4 kutup Icu:25kA standart tip 250 Amper 400V AC | 1 | 1860
420228 | DPX³ 250 standart tip kaçak akımlı kompakt 4 kutup Icu:25kA - 200 Amper 400V AC | 1 | 4420
420229 | DPX³ 250 standart tip kaçak akımlı kompakt 4 kutup Icu:25kA - 250 Amper 400V AC | 1 | 4620
420238 | DPX³ 250serisi kompakt şalter 3 kutup Icu:36kA standart tip 200 Amper 400V AC | 1 | 1500
420239 | DPX³ 250serisi kompakt şalter 3 kutup Icu:36kA standart tip 250 Amper 400V AC | 1 | 1660
420248 | DPX³ 250serisi kompakt şalter 4 kutup Icu:36kA standart tip 200 Amper 400V AC | 1 | 1840
420249 | DPX³ 250serisi kompakt şalter 4 kutup Icu:36kA standart tip 250 Amper 400V AC | 1 | 2030
420258 | DPX³ 250 standart tip kaçak akımlı kompakt 4 kutup Icu:36kA - 200 Amper 400V AC | 1 | 4470
420259 | DPX³ 250 standart tip kaçak akımlı kompakt 4 kutup Icu:36kA - 250 Amper 400V AC | 1 | 4690
420268 | DPX³ 250serisi kompakt şalter 3 kutup Icu:50kA standart tip 200 Amper 400V AC | 1 | 1780
420269 | DPX³ 250serisi kompakt şalter 3 kutup Icu:50kA standart tip 250 Amper 400V AC | 1 | 1930
420278 | DPX³ 250serisi kompakt şalter 4 kutup Icu:50kA standart tip 200 Amper 400V AC | 1 | 2360
420279 | DPX³ 250serisi kompakt şalter 4 kutup Icu:50kA standart tip 250 Amper 400V AC | 1 | 2630
420288 | DPX³ 250 standart tip kaçak akımlı kompakt 4 kutup Icu:50kA - 200 Amper 400V AC | 1 | 5220
420289 | DPX³ 250 standart tip kaçak akımlı kompakt 4 kutup Icu:50kA - 250 Amper 400V AC | 1 | 5570
420365 | DPX³ 250 elektronik tip kompakt şalter 3 kutup Icu:50kA 100 Amper 400V AC | 1 | 4010
420367 | DPX³ 250 elektronik tip kompakt şalter 3 kutup Icu:50kA 160 Amper 400V AC | 1 | 4310
420369 | DPX³ 250 elektronik tip kompakt şalter 3 kutup Icu:50kA 250 Amper 400V AC | 1 | 3480
420375 | DPX³ 250 elektronik tip kompakt şalter 4 kutup Icu:50kA 100 Amper 400V AC | 1 | 4130
420377 | DPX³ 250 elektronik tip kompakt şalter 4 kutup Icu:50kA 160 Amper 400V AC | 1 | 4340
420379 | DPX³ 250 elektronik tip kompakt şalter 4 kutup Icu:50kA 250 Amper 400V AC | 1 | 4610
420385 | DPX³ 250 elektronik tip kaçak akımlı kompakt şalter 4K Icu:50kA 100Amper 400V AC | 1 | 7300
420387 | DPX³ 250 elektronik tip kaçak akımlı kompakt şalter 4K Icu:50kA 160Amper 400V AC | 1 | 7610
420389 | DPX³ 250 elektronik tip kaçak akımlı kompakt şalter 4K Icu:50kA 250Amper 400V AC | 1 | 7990
420465 | DPX³ 250 elektronik tip enerji analizörlü kompakt 3K Icu:50kA 100Amper 400V AC | 1 | 3880
420467 | DPX³ 250 elektronik tip enerji analizörlü kompakt 3K Icu:50kA 160Amper 400V AC | 1 | 4100
420469 | DPX³ 250 elektronik tip enerji analizörlü kompakt 3K Icu:50kA 250Amper 400V AC | 1 | 4510
420475 | DPX³ 250 elektronik tip enerji analizörlü kompakt 4K Icu:50kA 100Amper 400V AC | 1 | 5180
420477 | DPX³ 250 elektronik tip enerji analizörlü kompakt 4K Icu:50kA 160Amper 400V AC | 1 | 5470
420479 | DPX³ 250 elektronik tip enerji analizörlü kompakt 4K Icu:50kA 250Amper 400V AC | 1 | 5960
420485 | DPX³ 250 elektronik tip analizörlü ve kaçak akım korumalı kompakt 4K 50kA 100A | 1 | 8510
420487 | DPX³ 250 elektronik tip analizörlü ve kaçak akım korumalı kompakt 4K 50kA 160A | 1 | 8860
420489 | DPX³ 250 elektronik tip analizörlü ve kaçak akım korumalı kompakt 4K 50kA 250A | 1 | 9580
420545 | DPX³ 250 elektronik tip SG korumalı(toprak hatasına karşı korumalı) 3K 50kA 100A | 1 | 3600
420547 | DPX³ 250 elektronik tip SG korumalı(toprak hatasına karşı korumalı) 3K 50kA 160A | 1 | 3790
420549 | DPX³ 250 elektronik tip SG korumalı(toprak hatasına karşı korumalı) 3K 50kA 250A | 1 | 4170
420555 | DPX³ 250 elektronik tip SG korumalı(toprak hatasına karşı korumalı) 4K 50kA 100A | 1 | 4790
420557 | DPX³ 250 elektronik tip SG korumalı(toprak hatasına karşı korumalı) 4K 50kA 160A | 1 | 5060
420559 | DPX³ 250 elektronik tip SG korumalı(toprak hatasına karşı korumalı) 4K 50kA 250A | 1 | 5510
420608 | DPX³ 250serisi kompakt şalter 3 kutup Icu:70kA standart tip 200 Amper 400V AC | 1 | 2330
420609 | DPX³ 250serisi kompakt şalter 3 kutup Icu:70kA standart tip 250 Amper 400V AC | 1 | 2550
420618 | DPX³ 250serisi kompakt şalter 4 kutup Icu:70kA standart tip 200 Amper 400V AC | 1 | 3100
420619 | DPX³ 250serisi kompakt şalter 4 kutup Icu:70kA standart tip 250 Amper 400V AC | 1 | 3390
420628 | DPX³ 250 standart tip kaçak akımlı kompakt 4 kutup Icu:70kA - 200 Amper 400V AC | 1 | 6180
420629 | DPX³ 250 standart tip kaçak akımlı kompakt 4 kutup Icu:70kA - 250 Amper 400V AC | 1 | 6640
420637 | DPX³ 250 elektronik tip kompakt şalter 3 kutup Icu:70kA 100 Amper 400V AC | 1 | 3270
420638 | DPX³ 250 elektronik tip kompakt şalter 3 kutup Icu:70kA 160 Amper 400V AC | 1 | 3420
420639 | DPX³ 250 elektronik tip kompakt şalter 3 kutup Icu:70kA 250 Amper 400V AC | 1 | 3670
420647 | DPX³ 250 elektronik tip kompakt şalter 4 kutup Icu:70kA 100 Amper 400V AC | 1 | 4400
420648 | DPX³ 250 elektronik tip kompakt şalter 4 kutup Icu:70kA 160 Amper 400V AC | 1 | 4560
420649 | DPX³ 250 elektronik tip kompakt şalter 4 kutup Icu:70kA 250 Amper 400V AC | 1 | 4880
420657 | DPX³ 250 elektronik tip kaçak akımlı kompakt şalter 4K Icu:70kA 100Amper 400V AC | 1 | 7860
420658 | DPX³ 250 elektronik tip kaçak akımlı kompakt şalter 4K Icu:70kA 160Amper 400V AC | 1 | 8070
420659 | DPX³ 250 elektronik tip kaçak akımlı kompakt şalter 4K Icu:70kA 250Amper 400V AC | 1 | 8570
420667 | DPX³ 250 elektronik tip enerji analizörlü kompakt 3K Icu:70kA 100Amper 400V AC | 1 | 4240
420668 | DPX³ 250 elektronik tip enerji analizörlü kompakt 3K Icu:70kA 160Amper 400V AC | 1 | 4470
420669 | DPX³ 250 elektronik tip enerji analizörlü kompakt 3K Icu:70kA 250Amper 400V AC | 1 | 4740
420677 | DPX³ 250 elektronik tip enerji analizörlü kompakt 4K Icu:70kA 100Amper 400V AC | 1 | 5660
420678 | DPX³ 250 elektronik tip enerji analizörlü kompakt 4K Icu:70kA 160Amper 400V AC | 1 | 5910
420679 | DPX³ 250 elektronik tip enerji analizörlü kompakt 4K Icu:70kA 250Amper 400V AC | 1 | 6300
420687 | DPX³ 250 elektronik tip analizörlü ve kaçak akım korumalı kompakt 4K 70kA 100A | 1 | 9130
420688 | DPX³ 250 elektronik tip analizörlü ve kaçak akım korumalı kompakt 4K 70kA 160A | 1 | 9460
420689 | DPX³ 250 elektronik tip analizörlü ve kaçak akım korumalı kompakt 4K 70kA 250A | 1 | 10100
420695 | DPX³ 250 elektronik tip SG korumalı(toprak hatasına karşı korumalı) 3K 70kA 100A | 1 | 3940
420697 | DPX³ 250 elektronik tip SG korumalı(toprak hatasına karşı korumalı) 3K 70kA 160A | 1 | 4130
420699 | DPX³ 250 elektronik tip SG korumalı(toprak hatasına karşı korumalı) 3K 70kA 250A | 1 | 4340
420705 | DPX³ 250 elektronik tip SG korumalı(toprak hatasına karşı korumalı) 4K 70kA 100A | 1 | 5240
420707 | DPX³ 250 elektronik tip SG korumalı(toprak hatasına karşı korumalı) 4K 70kA 160A | 1 | 5490
420709 | DPX³ 250 elektronik tip SG korumalı(toprak hatasına karşı korumalı) 4K 70kA 250A | 1 | 5810
420710 | DPX³ 160 serisi sadece manyetik şalter 16kA - 3kutup - 16Amper - 400V | 1 | 951
420711 | DPX³ 160 serisi sadece manyetik şalter 16kA - 3kutup - 25Amper - 400V | 1 | 951
420712 | DPX³ 160 serisi sadece manyetik şalter 16kA - 3kutup - 50Amper - 400V | 1 | 951
420713 | DPX³ 160 serisi sadece manyetik şalter 16kA - 3kutup - 63Amper - 400V | 1 | 951
420714 | DPX³ 160 serisi sadece manyetik şalter 25kA - 3kutup - 16Amper - 400V | 1 | 1530
420715 | DPX³ 160 serisi sadece manyetik şalter 25kA - 3kutup - 25Amper - 400V | 1 | 1530
420716 | DPX³ 160 serisi sadece manyetik şalter 25kA - 3kutup - 50Amper - 400V | 1 | 1530
420717 | DPX³ 160 serisi sadece manyetik şalter 25kA - 3kutup - 63Amper - 400V | 1 | 1530
420718 | DPX³ 250 serisi sadece manyetik şalter 36kA - 3kutup - 100Amper - 400V | 1 | 1730
420719 | DPX³ 250 serisi sadece manyetik şalter 36kA - 3kutup - 160Amper - 400V | 1 | 1810
420720 | DPX³ 250 serisi sadece manyetik şalter 36kA - 3kutup - 200Amper - 400V | 1 | 1990
420721 | DPX³ 250 serisi sadece manyetik şalter 36kA - 3kutup - 250Amper - 400V | 1 | 2020
420722 | DPX³ 250 serisi sadece manyetik şalter 50kA - 3kutup - 100Amper - 400V | 1 | 2900
420723 | DPX³ 250 serisi sadece manyetik şalter 50kA - 3kutup - 160Amper - 400V | 1 | 3090
420724 | DPX³ 250 serisi sadece manyetik şalter 50kA - 3kutup - 200Amper - 400V | 1 | 3320
420725 | DPX³ 250 serisi sadece manyetik şalter 50kA - 3kutup - 250Amper - 400V | 1 | 3500
421000 | StandartDPX³ 160/250 serisi kompakt için doğrudan üzerine montaj döner kum.kolu | 1 | 346
421001 | Elektro/kaçak akımlı DPX³ 160/250 serisi için doğ.üzerine montaj döner kum.kolu | 1 | 514
421002 | DPX³ 160/250serisi için doğ.üzerine mont.acil durum döner kum.kolu(sarı/kırmızı) | 1 | 378
421003 | Elekt/KAK tip DPX³ 160/250seri için doğ.üzerine mon.döner kum.kolu(sarı/kırmızı) | 1 | 547
421004 | DPX³ 160/250serisi için pano kapağına montaj uzatma milli döner kumanda kolu | 1 | 683
421005 | DPX³ 160/250serisi için pano kap.montaj uzatma milli döner kum.kolu sarı/kırmızı | 1 | 715
421006 | DPX³ 160/250serisi doğrudan montaj döner kumanda için Ronis kilitleme aksesuarı | 1 | 1920
421007 | DPX³ 160/250serisi doğrudan montaj döner kumanda için Profalux kilitleme aks. | 1 | 1750
421008 | DPX³ 160/250serisi uzatma milli döner kumanda için Ronis kilitleme aksesuarı | 1 | 1920
421009 | DPX³ 160/250serisi uzatma milli döner kumanda için Profalux kilitleme aksesuarı | 1 | 1750
421010 | DPX³ 160/250serisi kompakt şalter dönen kumandalar için 1NA + 1NK kontak | 1 | 277
421011 | Tüm DPX³ serisi kompakt şalter için yardımcı kontak veya hata sinyali kontağı | 1 | 176
421016 | DPX³ 160/250serisi kompakt şalter için 200V - 277V arası AC açtırma bobini | 1 | 311
421017 | DPX³ 160/250serisi kompakt şalter için 380V - 480V arası AC açtırma bobini | 1 | 311
421022 | DPX³ 160/250serisi kompakt şalter için 200V - 240V arası AC düşük gerilim bobini | 1 | 455
421023 | DPX³ 160/250serisi kompakt şalter için 277V AC düşük gerilim bobini | 1 | 455
421026 | DPX³ 160 serisi kompakt şalterler için 3 adet kafes terminal | 1 | 332
421027 | DPX³ 160 serisi kompakt şalterler için 4 adet kafes terminal | 1 | 413
421028 | DPX³ 160 serisi genişletilmiş önden bağlantı aksesuarı 3 adet terminal | 1 | 73.8
421029 | DPX³ 160 serisi genişletilmiş önden bağlantı aksesuarı 4 adet terminal | 1 | 102
421030 | DPX³ 250 serisi kompakt şalterler için 3 adet kafes terminal | 1 | 210
421031 | DPX³ 250 serisi kompakt şalterler için 4 adet kafes terminal | 1 | 277
421032 | DPX³ 160 serisi kompakt şalterler için 3 kutup için 3 adet faz genişletici | 1 | 311
421033 | DPX³ 160 serisi kompakt şalterler için 4 kutup için 4 adet faz genişletici | 1 | 414
421034 | DPX³ 250 serisi kompakt şalterler için 3 kutup için 3 adet faz genişletici | 1 | 311
421035 | DPX³ 250 serisi kompakt şalterler için 4 kutup için 4 adet faz genişletici | 1 | 424
421036 | DPX³ 160 serisi 3 kutup için 3 adet düz arka kontak | 1 | 349
421037 | DPX³ 160 serisi 4 kutup için 4 adet düz arka kontak | 1 | 507
421038 | DPX³ 250 serisi 3 kutup için 3 adet düz arka kontak | 1 | 424
421039 | DPX³ 250 serisi 4 kutup için 4 adet düz arka kontak | 1 | 563
421040 | DPX³ 160 serisi 3 kutuplu kompaktları soketli tip yapmak için kaide | 1 | 2200
421041 | DPX³ 160 serisi 4 kutuplu kompaktları soketli tip yapmak için kaide | 1 | 2770
421042 | DPX³ 250 serisi 3 kutuplu kompaktları soketli tip yapmak için kaide | 1 | 2350
421043 | DPX³ 250 serisi 4 kutuplu kompaktları soketli tip yapmak için kaide | 1 | 2950
421044 | Soketli tip DPX³ 160/250 serisi yardımcı kontaklar için konnektör seti | 1 | 817
421045 | Soketli tip DPX³ 160/250 serisi kompaktlar için Ronis kilitleme aksesuarı | 1 | 1920
421046 | Soketli tip DPX³ 160/250 serisi kompaktlar için Profalux kilitleme aksesuarı | 1 | 1750
421047 | Soketli tip DPX³ 160/250 serisi kompaktlar için asma kilit kilitleme aksesuarı | 1 | 547
421048 | DPX³ 160/250serisi soketli tip kompakt şalter için konum bildirim kontağı | 1 | 346
421049 | DPX³ 160/250serisi kompakt şalteri açık durumda kilitlemek için asma kilit aks. | 1 | 329
421050 | DPX³ 160 serisi 3 kutup için arkadan bağ. Mühürlenebilir terminal koruyucu kapak | 1 | 277
421051 | DPX³ 160 serisi 4 kutup için arkadan bağ. Mühürlenebilir terminal koruyucu kapak | 1 | 364
421052 | DPX³ 250 serisi 3 kutup için arkadan bağ. Mühürlenebilir terminal koruyucu kapak | 1 | 297
421053 | DPX³ 250 serisi 4 kutup için arkadan bağ. Mühürlenebilir terminal koruyucu kapak | 1 | 385
421054 | DPX³ 160 serisi 3 kutup için önden bağ. Mühürlenebilir terminal koruyucu kapak | 1 | 311
421055 | DPX³ 160 serisi 4 kutup için önden bağ. Mühürlenebilir terminal koruyucu kapak | 1 | 414
421056 | DPX³ 250 serisi 3 kutup için önden bağ. Mühürlenebilir terminal koruyucu kapak | 1 | 323
421057 | DPX³ 250 serisi 4 kutup için önden bağ. Mühürlenebilir terminal koruyucu kapak | 1 | 430
421058 | DPX³ 160 ve 250 serisi elektronik ve standart kompaktlar için enversör kaide | 1 | 414
421059 | DPX³ 160 ve 250 serisi soketli ve çekmeceli tip kompaktlar için enversör kaide | 1 | 449
421060 | DPX³ 160/250serisi kompakt şalterler için 24V - 230V AC/DC yana montaj motor | 1 | 2430
421061 | DPX³ 160/250serisi kompakt şalterler için 24V - 230V AC/DC öne montaj motor | 1 | 2430
421062 | DPX³ 160/250serisi kompakt şalter önemontaj motor için ronis kilitleme aksesuarı | 1 | 1920
421063 | DPX³ 160/250serisi kompakt şalter öne montaj motor için profalux kilitleme aks. | 1 | 1750
421064 | DPX³ 160/250serisi kompakt şalter öne montaj motor için asma kilit aksesuarı | 1 | 244
421065 | DPX³ 160/250serisi kompakt şalteryana montajmotor için ronis kilitleme aksesuarı | 1 | 1920
421066 | DPX³ 160/250serisi kompakt şalter yana montaj motor için profalux kilitleme aks. | 1 | 1750
421067 | DPX³ 160/250serisikompakt şalter yana montaj motor için asma kilit aksesuarı | 1 | 244
421068 | DPX³ 160 serisi 3 ve 4 kutup için yana montaj motoru sabitleme aksesuarı | 1 | 102
421069 | DPX³ 250 serisi 3 ve 4 kutup için yana montaj motoru sabitleme aksesuarı | 1 | 102
421070 | DPX³ 160/250 serisi için 3 adet yalıtım plakası | 1 | 81
421071 | DPX³ 160 serisi 3 ve 4 kutup için DIN raya veya plakaya montaj aksesuarı | 1 | 67.7
421072 | DPX³ 250 serisi 3 ve 4 kutup için DIN raya veya plakaya montaj aksesuarı | 1 | 67.7
421073 | DPX³ 160 serisi 4 kutup entegre kaçak akımlı versiyon için DIN ray montaj aks. | 1 | 102
421074 | DPX³ 250 serisi 4 kutup entegre kaçak akımlı versiyon için DIN ray montaj aks. | 1 | 102
421075 | DPX³ kompakt şalter için Modbus haberleşme arabirimi | 1 | 1450
422001 | DPX³ 630 serisi kompakt şalter 3 kutup Icu:36kA standart tip 320 Amper | 1 | 4530
422002 | DPX³ 630 serisi kompakt şalter 3 kutup Icu:36kA standart tip 400 Amper | 1 | 4420
422003 | DPX³ 630 serisi kompakt şalter 3 kutup Icu:36kA standart tip 500 Amper | 1 | 4880
422004 | DPX³ 630 serisi kompakt şalter 3 kutup Icu:36kA standart tip 630 Amper | 1 | 5350
422006 | DPX³ 630 serisi kompakt şalter 4 kutup Icu:36kA standart tip 320 Amper | 1 | 6000
422007 | DPX³ 630 serisi kompakt şalter 4 kutup Icu:36kA standart tip 400 Amper | 1 | 6280
422008 | DPX³ 630 serisi kompakt şalter 4 kutup Icu:36kA standart tip 500 Amper | 1 | 6490
422009 | DPX³ 630 serisi kompakt şalter 4 kutup Icu:36kA standart tip 630 Amper | 1 | 6920
422015 | DPX³ 630 serisi kompakt şalter 3 kutup Icu:50kA standart tip 320 Amper | 1 | 4750
422016 | DPX³ 630 serisi kompakt şalter 3 kutup Icu:50kA standart tip 400 Amper | 1 | 4930
422017 | DPX³ 630 serisi kompakt şalter 3 kutup Icu:50kA standart tip 500 Amper | 1 | 5160
422018 | DPX³ 630 serisi kompakt şalter 3 kutup Icu:50kA standart tip 630 Amper | 1 | 5510
422020 | DPX³ 630 serisi kompakt şalter 4 kutup Icu:50kA standart tip 320 Amper | 1 | 6270
422021 | DPX³ 630 serisi kompakt şalter 4 kutup Icu:50kA standart tip 400 Amper | 1 | 6510
422022 | DPX³ 630 serisi kompakt şalter 4 kutup Icu:50kA standart tip 500 Amper | 1 | 6860
422023 | DPX³ 630 serisi kompakt şalter 4 kutup Icu:50kA standart tip 630 Amper | 1 | 7220
422029 | DPX³ 630 serisi kompakt şalter 3 kutup Icu:70kA standart tip 320 Amper | 1 | 5570
422030 | DPX³ 630 serisi kompakt şalter 3 kutup Icu:70kA standart tip 400 Amper | 1 | 5850
422031 | DPX³ 630 serisi kompakt şalter 3 kutup Icu:70kA standart tip 500 Amper | 1 | 6100
422032 | DPX³ 630 serisi kompakt şalter 3 kutup Icu:70kA standart tip 630 Amper | 1 | 6390
422034 | DPX³ 630 serisi kompakt şalter 4 kutup Icu:70kA standart tip 320 Amper | 1 | 7360
422035 | DPX³ 630 serisi kompakt şalter 4 kutup Icu:70kA standart tip 400 Amper | 1 | 7750
422036 | DPX³ 630 serisi kompakt şalter 4 kutup Icu:70kA standart tip 500 Amper | 1 | 8150
422037 | DPX³ 630 serisi kompakt şalter 4 kutup Icu:70kA standart tip 630 Amper | 1 | 8460
422043 | DPX³ 630 serisi kompakt şalter 3 kutup Icu:100kA standart tip 320 Amper | 1 | 6180
422044 | DPX³ 630 serisi kompakt şalter 3 kutup Icu:100kA standart tip 400 Amper | 1 | 6510
422045 | DPX³ 630 serisi kompakt şalter 3 kutup Icu:100kA standart tip 500 Amper | 1 | 6780
422046 | DPX³ 630 serisi kompakt şalter 3 kutup Icu:100kA standart tip 630 Amper | 1 | 7050
422048 | DPX³ 630 serisi kompakt şalter 4 kutup Icu:100kA standart tip 320 Amper | 1 | 8210
422049 | DPX³ 630 serisi kompakt şalter 4 kutup Icu:100kA standart tip 400 Amper | 1 | 8670
422050 | DPX³ 630 serisi kompakt şalter 4 kutup Icu:100kA standart tip 500 Amper | 1 | 9030
422051 | DPX³ 630 serisi kompakt şalter 4 kutup Icu:100kA standart tip 630 Amper | 1 | 9360
422057 | DPX³ 630 serisi kompakt şalter 3kutup Icu:36kA elektronik S2 versiyonlu tip 320A | 1 | 6320
422058 | DPX³ 630 serisi kompakt şalter 3kutup Icu:36kA elektronik S2 versiyonlu tip 400A | 1 | 6400
422059 | DPX³ 630 serisi kompakt şalter 3kutup Icu:36kA elektronik S2 versiyonlu tip 500A | 1 | 7350
422060 | DPX³ 630 serisi kompakt şalter 3kutup Icu:36kA elektronik S2 versiyonlu tip 630A | 1 | 7630
422062 | DPX³ 630 serisi kompakt şalter 4kutup Icu:36kA elektronik S2 versiyonlu tip 320A | 1 | 8170
422063 | DPX³ 630 serisi kompakt şalter 4kutup Icu:36kA elektronik S2 versiyonlu tip 400A | 1 | 8470
422064 | DPX³ 630 serisi kompakt şalter 4kutup Icu:36kA elektronik S2 versiyonlu tip 500A | 1 | 9780
422065 | DPX³ 630 serisi kompakt şalter 4kutup Icu:36kA elektronik S2 versiyonlu tip 630A | 1 | 10300
422067 | DPX³ 630 serisi kompakt şalter 3kutup Icu:50kA elektronik S2 versiyonlu tip 320A | 1 | 6780
422068 | DPX³ 630 serisi kompakt şalter 3kutup Icu:50kA elektronik S2 versiyonlu tip 400A | 1 | 7030
422069 | DPX³ 630 serisi kompakt şalter 3kutup Icu:50kA elektronik S2 versiyonlu tip 500A | 1 | 7820
422070 | DPX³ 630 serisi kompakt şalter 3kutup Icu:50kA elektronik S2 versiyonlu tip 630A | 1 | 8420
422072 | DPX³ 630 serisi kompakt şalter 4kutup Icu:50kA elektronik S2 versiyonlu tip 320A | 1 | 9000
422073 | DPX³ 630 serisi kompakt şalter 4kutup Icu:50kA elektronik S2 versiyonlu tip 400A | 1 | 9280
422074 | DPX³ 630 serisi kompakt şalter 4kutup Icu:50kA elektronik S2 versiyonlu tip 500A | 1 | 10400
422075 | DPX³ 630 serisi kompakt şalter 4kutup Icu:50kA elektronik S2 versiyonlu tip 630A | 1 | 11300
422077 | DPX³ 630 serisi kompakt şalter 3kutup Icu:70kA elektronik S2 versiyonlu tip 320A | 1 | 7300
422078 | DPX³ 630 serisi kompakt şalter 3kutup Icu:70kA elektronik S2 versiyonlu tip 400A | 1 | 7630
422079 | DPX³ 630 serisi kompakt şalter 3kutup Icu:70kA elektronik S2 versiyonlu tip 500A | 1 | 8820
422080 | DPX³ 630 serisi kompakt şalter 3kutup Icu:70kA elektronik S2 versiyonlu tip 630A | 1 | 9260
422082 | DPX³ 630 serisi kompakt şalter 4kutup Icu:70kA elektronik S2 versiyonlu tip 320A | 1 | 10200
422083 | DPX³ 630 serisi kompakt şalter 4kutup Icu:70kA elektronik S2 versiyonlu tip 400A | 1 | 10600
422084 | DPX³ 630 serisi kompakt şalter 4kutup Icu:70kA elektronik S2 versiyonlu tip 500A | 1 | 11800
422085 | DPX³ 630 serisi kompakt şalter 4kutup Icu:70kA elektronik S2 versiyonlu tip 630A | 1 | 12900
422087 | DPX³ 630 serisi kompakt şalter 3kutup Icu:100kA elektronikS2 versiyonlu tip 320A | 1 | 9160
422088 | DPX³ 630 serisi kompakt şalter 3kutup Icu:100kA elektronikS2 versiyonlu tip 400A | 1 | 9510
422089 | DPX³ 630 serisi kompakt şalter 3kutup Icu:100kA elektronikS2 versiyonlu tip 500A | 1 | 10600
422090 | DPX³ 630 serisi kompakt şalter 3kutup Icu:100kA elektronikS2 versiyonlu tip 630A | 1 | 11600
422092 | DPX³ 630 serisi kompakt şalter 4kutup Icu:100kA elektronikS2 versiyonlu tip 320A | 1 | 12200
422093 | DPX³ 630 serisi kompakt şalter 4kutup Icu:100kA elektronikS2 versiyonlu tip 400A | 1 | 12800
422094 | DPX³ 630 serisi kompakt şalter 4kutup Icu:100kA elektronikS2 versiyonlu tip 500A | 1 | 14400
422095 | DPX³ 630 serisi kompakt şalter 4kutup Icu:100kA elektronikS2 versiyonlu tip 630A | 1 | 15700
422097 | DPX³ 630 serisi kompakt şalter 3kutup 36kA elektronik S2 enerji analizörlü 320A | 1 | 6400
422098 | DPX³ 630 serisi kompakt şalter 3kutup 36kA elektronik S2 enerji analizörlü 400A | 1 | 6480
422099 | DPX³ 630 serisi kompakt şalter 3kutup 36kA elektronik S2 enerji analizörlü 500A | 1 | 7490
422100 | DPX³ 630 serisi kompakt şalter 3kutup 36kA elektronik S2 enerji analizörlü 630A | 1 | 7750
422102 | DPX³ 630 serisi kompakt şalter 4kutup 36kA elektronik S2 enerji analizörlü 320A | 1 | 8280
422103 | DPX³ 630 serisi kompakt şalter 4kutup 36kA elektronik S2 enerji analizörlü 400A | 1 | 8620
422104 | DPX³ 630 serisi kompakt şalter 4kutup 36kA elektronik S2 enerji analizörlü 500A | 1 | 9910
422105 | DPX³ 630 serisi kompakt şalter 4kutup 36kA elektronik S2 enerji analizörlü 630A | 1 | 10400
422107 | DPX³ 630 serisi kompakt şalter 3kutup 50kA elektronik S2 enerji analizörlü 320A | 1 | 6890
422108 | DPX³ 630 serisi kompakt şalter 3kutup 50kA elektronik S2 enerji analizörlü 400A | 1 | 7110
422109 | DPX³ 630 serisi kompakt şalter 3kutup 50kA elektronik S2 enerji analizörlü 500A | 1 | 7900
422110 | DPX³ 630 serisi kompakt şalter 3kutup 50kA elektronik S2 enerji analizörlü 630A | 1 | 8500
422112 | DPX³ 630 serisi kompakt şalter 4kutup 50kA elektronik S2 enerji analizörlü 320A | 1 | 9130
422113 | DPX³ 630 serisi kompakt şalter 4kutup 50kA elektronik S2 enerji analizörlü 400A | 1 | 9430
422114 | DPX³ 630 serisi kompakt şalter 4kutup 50kA elektronik S2 enerji analizörlü 500A | 1 | 10600
422115 | DPX³ 630 serisi kompakt şalter 4kutup 50kA elektronik S2 enerji analizörlü 630A | 1 | 11400
422117 | DPX³ 630 serisi kompakt şalter 3kutup 70kA elektronik S2 enerji analizörlü 320A | 1 | 7430
422118 | DPX³ 630 serisi kompakt şalter 3kutup 70kA elektronik S2 enerji analizörlü 400A | 1 | 7750
422119 | DPX³ 630 serisi kompakt şalter 3kutup 70kA elektronik S2 enerji analizörlü 500A | 1 | 8950
422120 | DPX³ 630 serisi kompakt şalter 3kutup 70kA elektronik S2 enerji analizörlü 630A | 1 | 9400
422122 | DPX³ 630 serisi kompakt şalter 4kutup 70kA elektronik S2 enerji analizörlü 320A | 1 | 10300
422123 | DPX³ 630 serisi kompakt şalter 4kutup 70kA elektronik S2 enerji analizörlü 400A | 1 | 10700
422124 | DPX³ 630 serisi kompakt şalter 4kutup 70kA elektronik S2 enerji analizörlü 500A | 1 | 12000
422125 | DPX³ 630 serisi kompakt şalter 4kutup 70kA elektronik S2 enerji analizörlü 630A | 1 | 13100
422127 | DPX³ 630 serisi kompakt şalter 3kutup 100kA elektronik S2 enerji analizörlü 320A | 1 | 9290
422128 | DPX³ 630 serisi kompakt şalter 3kutup 100kA elektronik S2 enerji analizörlü 400A | 1 | 9610
422129 | DPX³ 630 serisi kompakt şalter 3kutup 100kA elektronik S2 enerji analizörlü 500A | 1 | 10800
422130 | DPX³ 630 serisi kompakt şalter 3kutup 100kA elektronik S2 enerji analizörlü 630A | 1 | 11800
422132 | DPX³ 630 serisi kompakt şalter 4kutup 100kA elektronik S2 enerji analizörlü 320A | 1 | 12600
422133 | DPX³ 630 serisi kompakt şalter 4kutup 100kA elektronik S2 enerji analizörlü 400A | 1 | 13000
422134 | DPX³ 630 serisi kompakt şalter 4kutup 100kA elektronik S2 enerji analizörlü 500A | 1 | 14700
422135 | DPX³ 630 serisi kompakt şalter 4kutup 100kA elektronik S2 enerji analizörlü 630A | 1 | 16000
422137 | DPX³ 630 serisi kompakt şalter 3kutup Icu:36kA elektronik Sg versiyonlu tip 320A | 1 | 6370
422138 | DPX³ 630 serisi kompakt şalter 3kutup Icu:36kA elektronik Sg versiyonlu tip 400A | 1 | 6450
422139 | DPX³ 630 serisi kompakt şalter 3kutup Icu:36kA elektronik Sg versiyonlu tip 500A | 1 | 7430
422140 | DPX³ 630 serisi kompakt şalter 3kutup Icu:36kA elektronik Sg versiyonlu tip 630A | 1 | 7710
422142 | DPX³ 630 serisi kompakt şalter 4kutup Icu:36kA elektronik Sg versiyonlu tip 320A | 1 | 8220
422143 | DPX³ 630 serisi kompakt şalter 4kutup Icu:36kA elektronik Sg versiyonlu tip 400A | 1 | 8560
422144 | DPX³ 630 serisi kompakt şalter 4kutup Icu:36kA elektronik Sg versiyonlu tip 500A | 1 | 9870
422145 | DPX³ 630 serisi kompakt şalter 4kutup Icu:36kA elektronik Sg versiyonlu tip 630A | 1 | 10400
422147 | DPX³ 630 serisi kompakt şalter 3kutup Icu:50kA elektronik Sg versiyonlu tip 320A | 1 | 6830
422148 | DPX³ 630 serisi kompakt şalter 3kutup Icu:50kA elektronik Sg versiyonlu tip 400A | 1 | 7080
422149 | DPX³ 630 serisi kompakt şalter 3kutup Icu:50kA elektronik Sg versiyonlu tip 500A | 1 | 7870
422150 | DPX³ 630 serisi kompakt şalter 3kutup Icu:50kA elektronik Sg versiyonlu tip 630A | 1 | 8460
422152 | DPX³ 630 serisi kompakt şalter 4kutup Icu:50kA elektronik Sg versiyonlu tip 320A | 1 | 9090
422153 | DPX³ 630 serisi kompakt şalter 4kutup Icu:50kA elektronik Sg versiyonlu tip 400A | 1 | 9390
422154 | DPX³ 630 serisi kompakt şalter 4kutup Icu:50kA elektronik Sg versiyonlu tip 500A | 1 | 10500
422155 | DPX³ 630 serisi kompakt şalter 4kutup Icu:50kA elektronik Sg versiyonlu tip 630A | 1 | 11400
422157 | DPX³ 630 serisi kompakt şalter 3kutup Icu:70kA elektronik Sg versiyonlu tip 320A | 1 | 7360
422158 | DPX³ 630 serisi kompakt şalter 3kutup Icu:70kA elektronik Sg versiyonlu tip 400A | 1 | 7710
422159 | DPX³ 630 serisi kompakt şalter 3kutup Icu:70kA elektronik Sg versiyonlu tip 500A | 1 | 8890
422160 | DPX³ 630 serisi kompakt şalter 3kutup Icu:70kA elektronik Sg versiyonlu tip 630A | 1 | 9360
422162 | DPX³ 630 serisi kompakt şalter 4kutup Icu:70kA elektronik Sg versiyonlu tip 320A | 1 | 10300
422163 | DPX³ 630 serisi kompakt şalter 4kutup Icu:70kA elektronik Sg versiyonlu tip 400A | 1 | 10700
422164 | DPX³ 630 serisi kompakt şalter 4kutup Icu:70kA elektronik Sg versiyonlu tip 500A | 1 | 11900
422165 | DPX³ 630 serisi kompakt şalter 4kutup Icu:70kA elektronik Sg versiyonlu tip 630A | 1 | 13000
422167 | DPX³ 630 serisi kompakt şalter 3kutup Icu:100kA elektronikSg versiyonlu tip 320A | 1 | 9260
422168 | DPX³ 630 serisi kompakt şalter 3kutup Icu:100kA elektronikSg versiyonlu tip 400A | 1 | 9590
422169 | DPX³ 630 serisi kompakt şalter 3kutup Icu:100kA elektronikSg versiyonlu tip 500A | 1 | 10700
422170 | DPX³ 630 serisi kompakt şalter 3kutup Icu:100kA elektronikSg versiyonlu tip 630A | 1 | 11700
422172 | DPX³ 630 serisi kompakt şalter 4kutup Icu:100kA elektronikSg versiyonlu tip 320A | 1 | 12600
422173 | DPX³ 630 serisi kompakt şalter 4kutup Icu:100kA elektronikSg versiyonlu tip 400A | 1 | 12900
422174 | DPX³ 630 serisi kompakt şalter 4kutup Icu:100kA elektronikSg versiyonlu tip 500A | 1 | 14500
422175 | DPX³ 630 serisi kompakt şalter 4kutup Icu:100kA elektronikSg versiyonlu tip 630A | 1 | 15800
422177 | DPX³ 630 serisi kompakt şalter 3kutup 36kA elektronik Sg enerji analizörlü 320A | 1 | 6450
422178 | DPX³ 630 serisi kompakt şalter 3kutup 36kA elektronik Sg enerji analizörlü 400A | 1 | 6510
422179 | DPX³ 630 serisi kompakt şalter 3kutup 36kA elektronik Sg enerji analizörlü 500A | 1 | 7520
422180 | DPX³ 630 serisi kompakt şalter 3kutup 36kA elektronik Sg enerji analizörlü 630A | 1 | 7820
422182 | DPX³ 630 serisi kompakt şalter 4kutup 36kA elektronik Sg enerji analizörlü 320A | 1 | 8340
422183 | DPX³ 630 serisi kompakt şalter 4kutup 36kA elektronik Sg enerji analizörlü 400A | 1 | 8660
422184 | DPX³ 630 serisi kompakt şalter 4kutup 36kA elektronik Sg enerji analizörlü 500A | 1 | 9980
422185 | DPX³ 630 serisi kompakt şalter 4kutup 36kA elektronik Sg enerji analizörlü 630A | 1 | 10500
422187 | DPX³ 630 serisi kompakt şalter 3kutup 50kA elektronik Sg enerji analizörlü 320A | 1 | 6930
422188 | DPX³ 630 serisi kompakt şalter 3kutup 50kA elektronik Sg enerji analizörlü 400A | 1 | 7170
422189 | DPX³ 630 serisi kompakt şalter 3kutup 50kA elektronik Sg enerji analizörlü 500A | 1 | 7970
422190 | DPX³ 630 serisi kompakt şalter 3kutup 50kA elektronik Sg enerji analizörlü 630A | 1 | 8570
422192 | DPX³ 630 serisi kompakt şalter 4kutup 50kA elektronik Sg enerji analizörlü 320A | 1 | 9200
422193 | DPX³ 630 serisi kompakt şalter 4kutup 50kA elektronik Sg enerji analizörlü 400A | 1 | 9510
422194 | DPX³ 630 serisi kompakt şalter 4kutup 50kA elektronik Sg enerji analizörlü 500A | 1 | 10600
422195 | DPX³ 630 serisi kompakt şalter 4kutup 50kA elektronik Sg enerji analizörlü 630A | 1 | 11500
422197 | DPX³ 630 serisi kompakt şalter 3kutup 70kA elektronik Sg enerji analizörlü 320A | 1 | 7500
422198 | DPX³ 630 serisi kompakt şalter 3kutup 70kA elektronik Sg enerji analizörlü 400A | 1 | 7820
422199 | DPX³ 630 serisi kompakt şalter 3kutup 70kA elektronik Sg enerji analizörlü 500A | 1 | 9000
422200 | DPX³ 630 serisi kompakt şalter 3kutup 70kA elektronik Sg enerji analizörlü 630A | 1 | 9490
422202 | DPX³ 630 serisi kompakt şalter 4kutup 70kA elektronik Sg enerji analizörlü 320A | 1 | 10400
422203 | DPX³ 630 serisi kompakt şalter 4kutup 70kA elektronik Sg enerji analizörlü 400A | 1 | 10800
422204 | DPX³ 630 serisi kompakt şalter 4kutup 70kA elektronik Sg enerji analizörlü 500A | 1 | 12000
422205 | DPX³ 630 serisi kompakt şalter 4kutup 70kA elektronik Sg enerji analizörlü 630A | 1 | 13200
422207 | DPX³ 630 serisi kompakt şalter 3kutup 100kA elektronik Sg enerji analizörlü 320A | 1 | 9380
422208 | DPX³ 630 serisi kompakt şalter 3kutup 100kA elektronik Sg enerji analizörlü 400A | 1 | 9680
422209 | DPX³ 630 serisi kompakt şalter 3kutup 100kA elektronik Sg enerji analizörlü 500A | 1 | 10800
422210 | DPX³ 630 serisi kompakt şalter 3kutup 100kA elektronik Sg enerji analizörlü 630A | 1 | 11800
422212 | DPX³ 630 serisi kompakt şalter 4kutup 100kA elektronik Sg enerji analizörlü 320A | 1 | 12700
422213 | DPX³ 630 serisi kompakt şalter 4kutup 100kA elektronik Sg enerji analizörlü 400A | 1 | 13100
422214 | DPX³ 630 serisi kompakt şalter 4kutup 100kA elektronik Sg enerji analizörlü 500A | 1 | 14700
422215 | DPX³ 630 serisi kompakt şalter 4kutup 100kA elektronik Sg enerji analizörlü 630A | 1 | 16000
422220 | DPX³ 630 3kutup soketli ve çekmeceli tip için terminal | 1 | 2600
422221 | DPX³ 630 4kutup soketli ve çekmeceli tip için terminal | 1 | 3450
422222 | DPX³ 630 soketli tip 3 kutup için ön terminal montaj gövdesi | 1 | 3970
422223 | DPX³ 630 soketli tip 4 kutup için ön terminal montaj gövdesi | 1 | 5160
422224 | DPX³ 630 soketli tip 3 kutup için düz arka terminal montaj gövdesi | 1 | 3450
422225 | DPX³ 630 soketli tip 4 kutup için düz arka terminal montaj gövdesi | 1 | 4470
422226 | DPX³ 630 soketli tip 4 kutup kaçak akımlı model için ön terminal montaj gövdesi | 1 | 6250
422227 | DPX³ 630 soketli tip 4kutup kaçak akımlı model için arka terminal montaj gövdesi | 1 | 5510
422228 | DPX³ 630 ''debro lift'' aksesuarı ayırma kolu 2 set | 1 | 1390
422229 | DPX³ 630 ''debro lift'' aksesuarı 24 pin konnektör seti | 1 | 370
422230 | DPX³ 630/1600 ''debro lift'' aksesuarı yardımcı blok kontakları | 1 | 1350
422231 | DPX³ 630 serisi 3 kutup için çekmece ''debrolift'' mekanizması | 1 | 6010
422232 | DPX³ 630 serisi 4 kutup için çekmece ''debrolift'' mekanizması | 1 | 7550
422233 | DPX³ 630 serisi 4kutup kaçakakımlı model için çekmece ''debrolift'' mekanizması | 1 | 7890
422234 | DPX³ ve DRX 630 serisi için terminal koruma kapağı IP20 3 Kutup | 1 | 260
422235 | DPX³ ve DRX 630 serisi için terminal koruma kapağı IP20 4 Kutup | 1 | 345
422238 | DPX³ 630 serisi için doğrudan montaj dönen kumanda kolu sarı kırmızı | 1 | 1100
422241 | DPX³ 630-1600 serisi kompakt şalter için açtırma bobini 110V AC | 1 | 427
422242 | DPX³ 630/1600 veya DRX630 serisi için açtırma bobini 230V | 1 | 427
422243 | DPX³ 630-1600 serisi kompakt şalter için açtırma bobini 400V AC | 1 | 427
422247 | DPX³ 630/1600 Düş. Ger. Bob110V | 1 | 568
422248 | DPX³ 630/1600 veya DRX630 serisi için düşük gerilim bobini 230V | 1 | 568
422249 | DPX³ 630/1600 Düş. Ger. Bob400V | 1 | 568
422252 | DPX³ 1600 serisi kompakt şalter 3 kutup Icu:36kA standart tip 800 Amper | 1 | 8950
422253 | DPX³ 1600 serisi kompakt şalter 3 kutup Icu:36kA standart tip 1000 Amper | 1 | 11200
422254 | DPX³ 1600 serisi kompakt şalter 3 kutup Icu:36kA standart tip 1250 Amper | 1 | 12200
422257 | DPX³ 1600 serisi kompakt şalter 4 kutup Icu:36kA standart tip 800 Amper | 1 | 12000
422258 | DPX³ 1600 serisi kompakt şalter 4 kutup Icu:36kA standart tip 1000 Amper | 1 | 15000
422259 | DPX³ 1600 serisi kompakt şalter 4 kutup Icu:36kA standart tip 1250 Amper | 1 | 16400
422264 | DPX³ 1600 serisi kompakt şalter 3 kutup Icu:50kA standart tip 800 Amper | 1 | 9050
422265 | DPX³ 1600 serisi kompakt şalter 3 kutup Icu:50kA standart tip 1000 Amper | 1 | 11500
422266 | DPX³ 1600 serisi kompakt şalter 3 kutup Icu:50kA standart tip 1250 Amper | 1 | 12800
422269 | DPX³ 1600 serisi kompakt şalter 4 kutup Icu:50kA standart tip 800 Amper | 1 | 12100
422270 | DPX³ 1600 serisi kompakt şalter 4 kutup Icu:50kA standart tip 1000 Amper | 1 | 15700
422271 | DPX³ 1600 serisi kompakt şalter 4 kutup Icu:50kA standart tip 1250 Amper | 1 | 17300
422276 | DPX³ 1600 serisi kompakt şalter 3 kutup Icu:70kA standart tip 800 Amper | 1 | 11100
422277 | DPX³ 1600 serisi kompakt şalter 3 kutup Icu:70kA standart tip 1000 Amper | 1 | 14100
422278 | DPX³ 1600 serisi kompakt şalter 3 kutup Icu:70kA standart tip 1250 Amper | 1 | 15300
422281 | DPX³ 1600 serisi kompakt şalter 4 kutup Icu:70kA standart tip 800 Amper | 1 | 14900
422282 | DPX³ 1600 serisi kompakt şalter 4 kutup Icu:70kA standart tip 1000 Amper | 1 | 18900
422283 | DPX³ 1600 serisi kompakt şalter 4 kutup Icu:70kA standart tip 1250 Amper | 1 | 20500
422288 | DPX³ 1600 serisi kompakt şalter 3 kutup Icu:100kA standart tip 800 Amper | 1 | 11600
422289 | DPX³ 1600 serisi kompakt şalter 3 kutup Icu:100kA standart tip 1000 Amper | 1 | 14900
422290 | DPX³ 1600 serisi kompakt şalter 3 kutup Icu:100kA standart tip 1250 Amper | 1 | 16300
422293 | DPX³ 1600 serisi kompakt şalter 4 kutup Icu:100kA standart tip 800 Amper | 1 | 15800
422294 | DPX³ 1600 serisi kompakt şalter 4 kutup Icu:100kA standart tip 1000 Amper | 1 | 20000
422295 | DPX³ 1600 serisi kompakt şalter 4 kutup Icu:100kA standart tip 1250 Amper | 1 | 21500
422300 | DPX³ 1600 serisi kompakt şalter 3kutup Icu:36kA elektronik S2 versiyonlutip 800A | 1 | 11200
422301 | DPX³ 1600 serisi kompaktşalter 3kutup Icu:36kA elektronik S2 versiyonlutip 1000A | 1 | 13000
422302 | DPX³ 1600 serisi kompaktşalter 3kutup Icu:36kA elektronik S2 versiyonlutip 1250A | 1 | 15400
422303 | DPX³ 1600 serisi kompaktşalter 3kutup Icu:36kA elektronik S2 versiyonlutip 1600A | 1 | 21000
422306 | DPX³ 1600 serisi kompakt şalter 4kutup Icu:36kA elektronik S2 versiyonlutip 800A | 1 | 15000
422307 | DPX³ 1600 serisi kompaktşalter 4kutup Icu:36kA elektronik S2 versiyonlutip 1000A | 1 | 17500
422308 | DPX³ 1600 serisi kompaktşalter 4kutup Icu:36kA elektronik S2 versiyonlutip 1250A | 1 | 20500
422309 | DPX³ 1600 serisi kompaktşalter 4kutup Icu:36kA elektronik S2 versiyonlutip 1600A | 1 | 27700
422312 | DPX³ 1600 serisi kompakt şalter 3kutup Icu:50kA elektronik S2 versiyonlutip 800A | 1 | 11600
422313 | DPX³ 1600 serisi kompaktşalter 3kutup Icu:50kA elektronik S2 versiyonlutip 1000A | 1 | 13500
422314 | DPX³ 1600 serisi kompaktşalter 3kutup Icu:50kA elektronik S2 versiyonlutip 1250A | 1 | 16000
422315 | DPX³ 1600 serisi kompaktşalter 3kutup Icu:50kA elektronik S2 versiyonlutip 1600A | 1 | 21500
422318 | DPX³ 1600 serisi kompakt şalter 4kutup Icu:50kA elektronik S2 versiyonlutip 800A | 1 | 15800
422319 | DPX³ 1600 serisi kompaktşalter 4kutup Icu:50kA elektronik S2 versiyonlutip 1000A | 1 | 18200
422320 | DPX³ 1600 serisi kompaktşalter 4kutup Icu:50kA elektronik S2 versiyonlutip 1250A | 1 | 21400
422321 | DPX³ 1600 serisi kompaktşalter 4kutup Icu:50kA elektronik S2 versiyonlutip 1600A | 1 | 29300
422324 | DPX³ 1600 serisi kompakt şalter 3kutup Icu:70kA elektronik S2 versiyonlutip 800A | 1 | 12900
422325 | DPX³ 1600 serisi kompaktşalter 3kutup Icu:70kA elektronik S2 versiyonlutip 1000A | 1 | 18800
422326 | DPX³ 1600 serisi kompaktşalter 3kutup Icu:70kA elektronik S2 versiyonlutip 1250A | 1 | 20000
422327 | DPX³ 1600 serisi kompaktşalter 3kutup Icu:70kA elektronik S2 versiyonlutip 1600A | 1 | 23200
422330 | DPX³ 1600 serisi kompakt şalter 4kutup Icu:70kA elektronik S2 versiyonlutip 800A | 1 | 17500
422331 | DPX³ 1600 serisi kompaktşalter 4kutup Icu:70kA elektronik S2 versiyonlutip 1000A | 1 | 25000
422332 | DPX³ 1600 serisi kompaktşalter 4kutup Icu:70kA elektronik S2 versiyonlutip 1250A | 1 | 26200
422333 | DPX³ 1600 serisi kompaktşalter 4kutup Icu:70kA elektronik S2 versiyonlutip 1600A | 1 | 30600
422336 | DPX³ 1600 serisi kompakt şalter 3kutup Icu:100kA elektronikS2 versiyonlutip 800A | 1 | 14400
422337 | DPX³ 1600 serisi kompaktşalter 3kutup Icu:100kA elektronikS2 versiyonlutip 1000A | 1 | 19500
422338 | DPX³ 1600 serisi kompaktşalter 3kutup Icu:100kA elektronikS2 versiyonlutip 1250A | 1 | 21000
422342 | DPX³ 1600 serisi kompakt şalter 4kutup Icu:100kA elektronikS2 versiyonlutip 800A | 1 | 19200
422343 | DPX³ 1600 serisi kompaktşalter 4kutup Icu:100kA elektronikS2 versiyonlutip 1000A | 1 | 26100
422344 | DPX³ 1600 serisi kompaktşalter 4kutup Icu:100kA elektronikS2 versiyonlutip 1250A | 1 | 27900
422348 | DPX³ 1600 serisi kompaktşalter 3kutup 36kA elektronik S2 enerji analizörlü 800A | 1 | 11500
422349 | DPX³ 1600 serisi kompaktşalter 3kutup 36kA elektronik S2 enerji analizörlü 1000A | 1 | 13500
422350 | DPX³ 1600 serisi kompaktşalter 3kutup 36kA elektronik S2 enerji analizörlü 1250A | 1 | 16000
422351 | DPX³ 1600 serisi kompaktşalter 3kutup 36kA elektronik S2 enerji analizörlü 1600A | 1 | 21700
422354 | DPX³ 1600 serisi kompaktşalter 4kutup 36kA elektronik S2 enerji analizörlü 800A | 1 | 15400
422355 | DPX³ 1600 serisi kompaktşalter 4kutup 36kA elektronik S2 enerji analizörlü 1000A | 1 | 18200
422356 | DPX³ 1600 serisi kompaktşalter 4kutup 36kA elektronik S2 enerji analizörlü 1250A | 1 | 21400
422357 | DPX³ 1600 serisi kompaktşalter 4kutup 36kA elektronik S2 enerji analizörlü 1600A | 1 | 28700
422360 | DPX³ 1600 serisi kompaktşalter 3kutup 50kA elektronik S2 enerji analizörlü 800A | 1 | 11900
422361 | DPX³ 1600 serisi kompaktşalter 3kutup 50kA elektronik S2 enerji analizörlü 1000A | 1 | 13800
422362 | DPX³ 1600 serisi kompaktşalter 3kutup 50kA elektronik S2 enerji analizörlü 1250A | 1 | 16400
422363 | DPX³ 1600 serisi kompaktşalter 3kutup 50kA elektronik S2 enerji analizörlü 1600A | 1 | 22300
422366 | DPX³ 1600 serisi kompaktşalter 4kutup 50kA elektronik S2 enerji analizörlü 800A | 1 | 16300
422367 | DPX³ 1600 serisi kompaktşalter 4kutup 50kA elektronik S2 enerji analizörlü 1000A | 1 | 18600
422368 | DPX³ 1600 serisi kompaktşalter 4kutup 50kA elektronik S2 enerji analizörlü 1250A | 1 | 22000
422369 | DPX³ 1600 serisi kompaktşalter 4kutup 50kA elektronik S2 enerji analizörlü 1600A | 1 | 30200
422372 | DPX³ 1600 serisi kompaktşalter 3kutup 70kA elektronik S2 enerji analizörlü 800A | 1 | 13400
422373 | DPX³ 1600 serisi kompaktşalter 3kutup 70kA elektronik S2 enerji analizörlü 1000A | 1 | 19400
422374 | DPX³ 1600 serisi kompaktşalter 3kutup 70kA elektronik S2 enerji analizörlü 1250A | 1 | 20500
422375 | DPX³ 1600 serisi kompaktşalter 3kutup 70kA elektronik S2 enerji analizörlü 1600A | 1 | 24200
422378 | DPX³ 1600 serisi kompaktşalter 4kutup 70kA elektronik S2 enerji analizörlü 800A | 1 | 18000
422379 | DPX³ 1600 serisi kompaktşalter 4kutup 70kA elektronik S2 enerji analizörlü 1000A | 1 | 25700
422380 | DPX³ 1600 serisi kompaktşalter 4kutup 70kA elektronik S2 enerji analizörlü 1250A | 1 | 27100
422381 | DPX³ 1600 serisi kompaktşalter 4kutup 70kA elektronik S2 enerji analizörlü 1600A | 1 | 31900
422384 | DPX³ 1600 serisi kompaktşalter 3kutup 100kA elektronik S2 enerji analizörlü 800A | 1 | 14800
422385 | DPX³ 1600 serisi kompaktşalter 3kutup 100kA elektronik S2 enerji analizörlü 1000A | 1 | 20400
422386 | DPX³ 1600 serisi kompaktşalter 3kutup 100kA elektronik S2 enerji analizörlü 1250A | 1 | 21700
422390 | DPX³ 1600 serisi kompaktşalter 4kutup 100kA elektronik S2 enerji analizörlü 800A | 1 | 19500
422391 | DPX³ 1600 serisi kompaktşalter 4kutup 100kA elektronik S2 enerji analizörlü 1000A | 1 | 27100
422392 | DPX³ 1600 serisi kompaktşalter 4kutup 100kA elektronik S2 enerji analizörlü 1250A | 1 | 28800
422396 | DPX³ 1600 serisi kompakt şalter 3kutup Icu:36kA elektronik Sg versiyonlutip 800A | 1 | 11300
422397 | DPX³ 1600 serisi kompaktşalter 3kutup Icu:36kA elektronik Sg versiyonlutip 1000A | 1 | 13100
422398 | DPX³ 1600 serisi kompaktşalter 3kutup Icu:36kA elektronik Sg versiyonlutip 1250A | 1 | 15700
422399 | DPX³ 1600 serisi kompaktşalter 3kutup Icu:36kA elektronik Sg versiyonlutip 1600A | 1 | 21100
422402 | DPX³ 1600 serisi kompakt şalter 4kutup Icu:36kA elektronik Sg versiyonlutip 800A | 1 | 15100
422403 | DPX³ 1600 serisi kompaktşalter 4kutup Icu:36kA elektronik Sg versiyonlutip 1000A | 1 | 17700
422404 | DPX³ 1600 serisi kompaktşalter 4kutup Icu:36kA elektronik Sg versiyonlutip 1250A | 1 | 21000
422405 | DPX³ 1600 serisi kompaktşalter 4kutup Icu:36kA elektronik Sg versiyonlutip 1600A | 1 | 27900
422408 | DPX³ 1600 serisi kompakt şalter 3kutup Icu:50kA elektronik Sg versiyonlutip 800A | 1 | 11700
422409 | DPX³ 1600 serisi kompaktşalter 3kutup Icu:50kA elektronik Sg versiyonlutip 1000A | 1 | 13500
422410 | DPX³ 1600 serisi kompaktşalter 3kutup Icu:50kA elektronik Sg versiyonlutip 1250A | 1 | 16100
422411 | DPX³ 1600 serisi kompaktşalter 3kutup Icu:50kA elektronik Sg versiyonlutip 1600A | 1 | 21700
422414 | DPX³ 1600 serisi kompakt şalter 4kutup Icu:50kA elektronik Sg versiyonlutip 800A | 1 | 15900
422415 | DPX³ 1600 serisi kompaktşalter 4kutup Icu:50kA elektronik Sg versiyonlutip 1000A | 1 | 18200
422416 | DPX³ 1600 serisi kompaktşalter 4kutup Icu:50kA elektronik Sg versiyonlutip 1250A | 1 | 21500
422417 | DPX³ 1600 serisi kompaktşalter 4kutup Icu:50kA elektronik Sg versiyonlutip 1600A | 1 | 29500
422420 | DPX³ 1600 serisi kompakt şalter 3kutup Icu:70kA elektronik Sg versiyonlutip 800A | 1 | 13100
422421 | DPX³ 1600 serisi kompaktşalter 3kutup Icu:70kA elektronik Sg versiyonlutip 1000A | 1 | 18900
422422 | DPX³ 1600 serisi kompaktşalter 3kutup Icu:70kA elektronik Sg versiyonlutip 1250A | 1 | 20100
422423 | DPX³ 1600 serisi kompaktşalter 3kutup Icu:70kA elektronik Sg versiyonlutip 1600A | 1 | 23300
422426 | DPX³ 1600 serisi kompakt şalter 4kutup Icu:70kA elektronik Sg versiyonlutip 800A | 1 | 17700
422427 | DPX³ 1600 serisi kompaktşalter 4kutup Icu:70kA elektronik Sg versiyonlutip 1000A | 1 | 25100
422428 | DPX³ 1600 serisi kompaktşalter 4kutup Icu:70kA elektronik Sg versiyonlutip 1250A | 1 | 26300
422429 | DPX³ 1600 serisi kompaktşalter 4kutup Icu:70kA elektronik Sg versiyonlutip 1600A | 1 | 31000
422432 | DPX³ 1600 serisi kompakt şalter 3kutup Icu:100kA elektronikSg versiyonlutip 800A | 1 | 14500
422433 | DPX³ 1600 serisi kompaktşalter 3kutup Icu:100kA elektronikSg versiyonlutip 1000A | 1 | 20000
422434 | DPX³ 1600 serisi kompaktşalter 3kutup Icu:100kA elektronikSg versiyonlutip 1250A | 1 | 21100
422438 | DPX³ 1600 serisi kompakt şalter 4kutup Icu:100kA elektronikSg versiyonlutip 800A | 1 | 19300
422439 | DPX³ 1600 serisi kompaktşalter 4kutup Icu:100kA elektronikSg versiyonlutip 1000A | 1 | 26300
422440 | DPX³ 1600 serisi kompaktşalter 4kutup Icu:100kA elektronikSg versiyonlutip 1250A | 1 | 28100
422444 | DPX³ 1600 serisi kompakt şalter 3kutup 36kA elektronik Sg enerji analizörlü 800A | 1 | 12200
422445 | DPX³ 1600 serisi kompaktşalter 3kutup 36kA elektronik Sg enerji analizörlü 1000A | 1 | 14400
422446 | DPX³ 1600 serisi kompaktşalter 3kutup 36kA elektronik Sg enerji analizörlü 1250A | 1 | 16900
422447 | DPX³ 1600 serisi kompaktşalter 3kutup 36kA elektronik Sg enerji analizörlü 1600A | 1 | 22900
422450 | DPX³ 1600 serisi kompakt şalter 4kutup 36kA elektronik Sg enerji analizörlü 800A | 1 | 16700
422451 | DPX³ 1600 serisi kompaktşalter 4kutup 36kA elektronik Sg enerji analizörlü 1000A | 1 | 19200
422452 | DPX³ 1600 serisi kompaktşalter 4kutup 36kA elektronik Sg enerji analizörlü 1250A | 1 | 22500
422453 | DPX³ 1600 serisi kompaktşalter 4kutup 36kA elektronik Sg enerji analizörlü 1600A | 1 | 29800
422456 | DPX³ 1600 serisi kompakt şalter 3kutup 50kA elektronik Sg enerji analizörlü 800A | 1 | 13800
422457 | DPX³ 1600 serisi kompaktşalter 3kutup 50kA elektronik Sg enerji analizörlü 1000A | 1 | 20100
422458 | DPX³ 1600 serisi kompaktşalter 3kutup 50kA elektronik Sg enerji analizörlü 1250A | 1 | 21100
422459 | DPX³ 1600 serisi kompaktşalter 3kutup 50kA elektronik Sg enerji analizörlü 1600A | 1 | 24800
422462 | DPX³ 1600 serisi kompakt şalter 4kutup 50kA elektronik Sg enerji analizörlü 800A | 1 | 18300
422463 | DPX³ 1600 serisi kompaktşalter 4kutup 50kA elektronik Sg enerji analizörlü 1000A | 1 | 26200
422464 | DPX³ 1600 serisi kompaktşalter 4kutup 50kA elektronik Sg enerji analizörlü 1250A | 1 | 27900
422465 | DPX³ 1600 serisi kompaktşalter 4kutup 50kA elektronik Sg enerji analizörlü 1600A | 1 | 32600
422468 | DPX³ 1600 serisi kompakt şalter 3kutup 70kA elektronik Sg enerji analizörlü 800A | 1 | 15100
422469 | DPX³ 1600 serisi kompaktşalter 3kutup 70kA elektronik Sg enerji analizörlü 1000A | 1 | 21000
422470 | DPX³ 1600 serisi kompaktşalter 3kutup 70kA elektronik Sg enerji analizörlü 1250A | 1 | 22300
422471 | DPX³ 1600 serisi kompaktşalter 3kutup 70kA elektronik Sg enerji analizörlü 1600A | 1 | 28100
422474 | DPX³ 1600 serisi kompakt şalter 4kutup 70kA elektronik Sg enerji analizörlü 800A | 1 | 20400
422475 | DPX³ 1600 serisi kompaktşalter 4kutup 70kA elektronik Sg enerji analizörlü 1000A | 1 | 27700
422476 | DPX³ 1600 serisi kompaktşalter 4kutup 70kA elektronik Sg enerji analizörlü 1250A | 1 | 29500
422477 | DPX³ 1600 serisi kompaktşalter 4kutup 70kA elektronik Sg enerji analizörlü 1600A | 1 | 37200
422480 | DPX³ 1600 serisi kompaktşalter 3kutup 100kA elektronik Sg enerji analizörlü 800A | 1 | 16700
422481 | DPX³ 1600serisi kompaktşalter 3kutup 100kA elektronik Sg enerji analizörlü 1000A | 1 | 23000
422482 | DPX³ 1600serisi kompaktşalter 3kutup 100kA elektronik Sg enerji analizörlü 1250A | 1 | 24300
422486 | DPX³ 1600 serisi kompaktşalter 4kutup 100kA elektronik Sg enerji analizörlü 800A | 1 | 22200
422487 | DPX³ 1600serisi kompaktşalter 4kutup 100kA elektronik Sg enerji analizörlü 1000A | 1 | 30400
422488 | DPX³ 1600serisi kompaktşalter 4kutup 100kA elektronik Sg enerji analizörlü 1250A | 1 | 32500
422499 | DPX³ 630 serisi kompakt şalter 3kutup Icu:36kA elektronik S1 versiyonlu tip 320A | 1 | 5240
422500 | DPX³ 630 serisi kompakt şalter 3kutup Icu:36kA elektronik S1 versiyonlu tip 400A | 1 | 5390
422501 | DPX³ 630 serisi kompakt şalter 3kutup Icu:36kA elektronik S1 versiyonlu tip 500A | 1 | 6010
422502 | DPX³ 630 serisi kompakt şalter 3kutup Icu:36kA elektronik S1 versiyonlu tip 630A | 1 | 6480
422504 | DPX³ 630 serisi kompakt şalter 4kutup Icu:36kA elektronik S1 versiyonlu tip 320A | 1 | 6940
422505 | DPX³ 630 serisi kompakt şalter 4kutup Icu:36kA elektronik S1 versiyonlu tip 400A | 1 | 7190
422506 | DPX³ 630 serisi kompakt şalter 4kutup Icu:36kA elektronik S1 versiyonlu tip 500A | 1 | 7980
422507 | DPX³ 630 serisi kompakt şalter 4kutup Icu:36kA elektronik S1 versiyonlu tip 630A | 1 | 8630
422509 | DPX³ 630 serisi kompakt şalter 3kutup Icu:50kA elektronik S1 versiyonlu tip 320A | 1 | 5550
422510 | DPX³ 630 serisi kompakt şalter 3kutup Icu:50kA elektronik S1 versiyonlu tip 400A | 1 | 5710
422511 | DPX³ 630 serisi kompakt şalter 3kutup Icu:50kA elektronik S1 versiyonlu tip 500A | 1 | 6390
422512 | DPX³ 630 serisi kompakt şalter 3kutup Icu:50kA elektronik S1 versiyonlu tip 630A | 1 | 6860
422514 | DPX³ 630 serisi kompakt şalter 4kutup Icu:50kA elektronik S1 versiyonlu tip 320A | 1 | 7350
422515 | DPX³ 630 serisi kompakt şalter 4kutup Icu:50kA elektronik S1 versiyonlu tip 400A | 1 | 7600
422516 | DPX³ 630 serisi kompakt şalter 4kutup Icu:50kA elektronik S1 versiyonlu tip 500A | 1 | 8460
422517 | DPX³ 630 serisi kompakt şalter 4kutup Icu:50kA elektronik S1 versiyonlu tip 630A | 1 | 9130
422519 | DPX³ 630 serisi kompakt şalter 3kutup Icu:70kA elektronik S1 versiyonlu tip 320A | 1 | 6270
422520 | DPX³ 630 serisi kompakt şalter 3kutup Icu:70kA elektronik S1 versiyonlu tip 400A | 1 | 6480
422521 | DPX³ 630 serisi kompakt şalter 3kutup Icu:70kA elektronik S1 versiyonlu tip 500A | 1 | 7220
422522 | DPX³ 630 serisi kompakt şalter 3kutup Icu:70kA elektronik S1 versiyonlu tip 630A | 1 | 7840
422524 | DPX³ 630 serisi kompakt şalter 4kutup Icu:70kA elektronik S1 versiyonlu tip 320A | 1 | 8320
422525 | DPX³ 630 serisi kompakt şalter 4kutup Icu:70kA elektronik S1 versiyonlu tip 400A | 1 | 8620
422526 | DPX³ 630 serisi kompakt şalter 4kutup Icu:70kA elektronik S1 versiyonlu tip 500A | 1 | 9570
422527 | DPX³ 630 serisi kompakt şalter 4kutup Icu:70kA elektronik S1 versiyonlu tip 630A | 1 | 10400
422529 | DPX³ 630 serisi kompakt şalter 3kutup Icu:100kA elektronikS1 versiyonlu tip 320A | 1 | 7510
422530 | DPX³ 630 serisi kompakt şalter 3kutup Icu:100kA elektronikS1 versiyonlu tip 400A | 1 | 7800
422531 | DPX³ 630 serisi kompakt şalter 3kutup Icu:100kA elektronikS1 versiyonlu tip 500A | 1 | 8640
422532 | DPX³ 630 serisi kompakt şalter 3kutup Icu:100kA elektronikS1 versiyonlu tip 630A | 1 | 9400
422534 | DPX³ 630 serisi kompakt şalter 4kutup Icu:100kA elektronikS1 versiyonlu tip 320A | 1 | 9970
422535 | DPX³ 630 serisi kompakt şalter 4kutup Icu:100kA elektronikS1 versiyonlu tip 400A | 1 | 10300
422536 | DPX³ 630 serisi kompakt şalter 4kutup Icu:100kA elektronikS1 versiyonlu tip 500A | 1 | 11600
422537 | DPX³ 630 serisi kompakt şalter 4kutup Icu:100kA elektronikS1 versiyonlu tip 630A | 1 | 12700
422540 | DPX³ 1600 serisi kompakt şalter 3kutup Icu:36kA elektronik S1 versiyonlutip 800A | 1 | 9430
422541 | DPX³ 1600 serisi kompaktşalter 3kutup Icu:36kA elektronik S1 versiyonlutip 1000A | 1 | 11600
422542 | DPX³ 1600 serisi kompaktşalter 3kutup Icu:36kA elektronik S1 versiyonlutip 1250A | 1 | 13200
422543 | DPX³ 1600 serisi kompaktşalter 3kutup Icu:36kA elektronik S1 versiyonlutip 1600A | 1 | 18900
422546 | DPX³ 1600 serisi kompakt şalter 4kutup Icu:36kA elektronik S1 versiyonlutip 800A | 1 | 12700
422547 | DPX³ 1600 serisi kompaktşalter 4kutup Icu:36kA elektronik S1 versiyonlutip 1000A | 1 | 15800
422548 | DPX³ 1600 serisi kompaktşalter 4kutup Icu:36kA elektronik S1 versiyonlutip 1250A | 1 | 17900
422549 | DPX³ 1600 serisi kompaktşalter 4kutup Icu:36kA elektronik S1 versiyonlutip 1600A | 1 | 25100
422552 | DPX³ 1600 serisi kompakt şalter 3kutup Icu:50kA elektronik S1 versiyonlutip 800A | 1 | 9680
422553 | DPX³ 1600 serisi kompaktşalter 3kutup Icu:50kA elektronik S1 versiyonlutip 1000A | 1 | 12200
422554 | DPX³ 1600 serisi kompaktşalter 3kutup Icu:50kA elektronik S1 versiyonlutip 1250A | 1 | 13700
422555 | DPX³ 1600 serisi kompaktşalter 3kutup Icu:50kA elektronik S1 versiyonlutip 1600A | 1 | 19400
422558 | DPX³ 1600 serisi kompakt şalter 4kutup Icu:50kA elektronik S1 versiyonlutip 800A | 1 | 13100
422559 | DPX³ 1600 serisi kompaktşalter 4kutup Icu:50kA elektronik S1 versiyonlutip 1000A | 1 | 16400
422560 | DPX³ 1600 serisi kompaktşalter 4kutup Icu:50kA elektronik S1 versiyonlutip 1250A | 1 | 18200
422561 | DPX³ 1600 serisi kompaktşalter 4kutup Icu:50kA elektronik S1 versiyonlutip 1600A | 1 | 26300
422564 | DPX³ 1600 serisi kompakt şalter 3kutup Icu:70kA elektronik S1 versiyonlutip 800A | 1 | 11400
422565 | DPX³ 1600 serisi kompaktşalter 3kutup Icu:70kA elektronik S1 versiyonlutip 1000A | 1 | 14400
422566 | DPX³ 1600 serisi kompaktşalter 3kutup Icu:70kA elektronik S1 versiyonlutip 1250A | 1 | 15700
422567 | DPX³ 1600 serisi kompaktşalter 3kutup Icu:70kA elektronik S1 versiyonlutip 1600A | 1 | 20500
422570 | DPX³ 1600 serisi kompakt şalter 4kutup Icu:70kA elektronik S1 versiyonlutip 800A | 1 | 15300
422571 | DPX³ 1600 serisi kompaktşalter 4kutup Icu:70kA elektronik S1 versiyonlutip 1000A | 1 | 19200
422572 | DPX³ 1600 serisi kompaktşalter 4kutup Icu:70kA elektronik S1 versiyonlutip 1250A | 1 | 20800
422573 | DPX³ 1600 serisi kompaktşalter 4kutup Icu:70kA elektronik S1 versiyonlutip 1600A | 1 | 27200
422576 | DPX³ 1600 serisi kompakt şalter 3kutup Icu:100kA elektronikS1 versiyonlutip 800A | 1 | 12400
422577 | DPX³ 1600 serisi kompaktşalter 3kutup Icu:100kA elektronikS1 versiyonlutip 1000A | 1 | 15000
422578 | DPX³ 1600 serisi kompaktşalter 3kutup Icu:100kA elektronikS1 versiyonlutip 1250A | 1 | 16700
422582 | DPX³ 1600 serisi kompakt şalter 4kutup Icu:100kA elektronikS1 versiyonlutip 800A | 1 | 16500
422583 | DPX³ 1600 serisi kompaktşalter 4kutup Icu:100kA elektronikS1 versiyonlutip 1000A | 1 | 20300
422584 | DPX³ 1600 serisi kompaktşalter 4kutup Icu:100kA elektronikS1 versiyonlutip 1250A | 1 | 22900
422586 | DPX³ 1600 serisi çekmeceli tip 3 kutup kompakt için ön terminal | 1 | 12900
422587 | DPX³ 1600 serisi çekmeceli tip 4 kutup kompakt için ön terminal | 1 | 15700
422588 | DPX³ 1600 serisi çekmeceli tip 3 kutup kompakt için arka terminal | 1 | 12900
422589 | DPX³ 1600 serisi çekmeceli tip 4 kutup kompakt için arka terminal | 1 | 15700
422590 | DPX³ 1600 serisi için terminal koruma kapağı IP20 3 Kutup | 1 | 260
422591 | DPX³ 1600 serisi için terminal koruma kapağı IP20 4 Kutup | 1 | 345
422592 | DPX³ 1600 serisi kompakt şalter için harici nötr | 1 | 969
422593 | DPX³ 1600 3Kçekmece Mek. | 1 | 7450
422594 | DPX³ 1600 4Kçekmece Mek. | 1 | 9000
422598 | DPX³ 630 Sadece Many. 36Ka 3P 400A | 1 | 5790
422599 | DPX³ 630 Sadece Many. 36Ka 3P 500A | 1 | 6100
422600 | DPX³ 630 Sadece Many. 36Ka 3P 630A | 1 | 6400
422601 | DPX³ 630 Sadece Many. 70Ka 3P 400A | 1 | 6580
422602 | DPX³ 630 Sadece Many. 70Ka 3P 500A | 1 | 7170
422603 | DPX³ 630 Sadece Many. 70Ka 3P 630A | 1 | 7600
422604 | DPX³ 1600 Sadece Many. 50Ka3P 800A | 1 | 11400
422605 | DPX³1600 Sadece Many. 50Ka3P 1000A | 1 | 14100
422606 | DPX³ 1600 Sadece Many. 70Ka3P 800A | 1 | 17800
422607 | DPX³1600 Sadece Many. 70Ka3P 1000A | 1 | 22200
422623 | DPX³ için Düşük Gerilim Modülü | 1 | 788
422680 | Otomatizm ünitesi standart versiyon 12 - 48V DC beslemeli | 1 | 4700
422682 | Otomatizm ünitesi LCD ekranlı versiyon 12 - 24V DC veya 110 - 240V AC beslemeli | 1 | 7990
555104 | P17 endüstriyel tip seyyar priz 200/250V 16A 2P+T IP44 | 10 | 40.6
555108 | P17 endüstriyel tip seyyar priz 380/415V 16A 3P+T IP44 | 10 | 49.4
555109 | P17 endüstriyel tip seyyar priz 380/415V 16A 3P+N+T IP44 | 10 | 55.9
555124 | P17 endüstriyel tip düz fiş 200/250V 16A 2P+T IP44 | 10 | 31.1
555128 | P17 endüstriyel tip düz fiş 380/415V 16A 3P+T IP44 | 10 | 37
555129 | P17 endüstriyel tip düz fiş 380/415V 16A 3P+N+T IP44 | 10 | 44.7
555154 | P17 endüstriyel tip sıva üstü priz 200/250V 16A 2P+T IP44 | 10 | 60.9
555158 | P17 endüstriyel tip sıva üstü priz 380/415V 16A 3P+T IP44 | 10 | 65.5
555159 | P17 endüstriyel tip sıva üstü priz 380/415V 16A 3P+N+T IP44 | 10 | 83
555184 | P17 endüstriyel tip eğimli pano tipi priz 200/250V 16A 2P+T IP44 | 10 | 34.9
555188 | P17 endüstriyel tip eğimli pano tipi priz 380/415V 16A 3P+T IP44 | 10 | 46.4
555189 | P17 endüstriyel tip eğimli pano tipi priz 380/415V 16A 3P+N+T IP44 | 10 | 55.1
555214 | P17 endüstriyel tip seyyar priz 200/250V 32A 2P+T IP44 | 10 | 54.3
555218 | P17 endüstriyel tip seyyar priz 380/415V 32A 3P+T IP44 | 10 | 64.7
555219 | P17 endüstriyel tip seyyar priz 380/415V 32A 3P+N+T IP44 | 10 | 71.5
555234 | P17 endüstriyel tip düz fiş 200/250V 32A 2P+T IP44 | 10 | 46.4
555238 | P17 endüstriyel tip düz fiş 380/415V 32A 3P+T IP44 | 10 | 51.3
555239 | P17 endüstriyel tip düz fiş 380/415V 32A 3P+N+T IP44 | 10 | 55.9
555254 | P17 endüstriyel tip sıva üstü priz 200/250V 32A 2P+T IP44 | 5 | 78.8
555258 | P17 endüstriyel tip sıva üstü priz 380/415V 32A 3P+T IP44 | 10 | 89.5
555259 | P17 endüstriyel tip sıva üstü priz 380/415V 32A 3P+N+T IP44 | 10 | 96.1
555284 | P17 endüstriyel tip eğimli pano tipi priz 200/250V 32A 2P+T IP44 | 10 | 50.3
555288 | P17 endüstriyel tip eğimli pano tipi priz 380/415V 32A 3P+T IP44 | 10 | 57.9
555289 | P17 endüstriyel tip eğimli pano tipi priz 380/415V 32A 3P+N+T IP44 | 10 | 66.3
555304 | P17 endüstriyel tip seyyar priz 200/250V 16A 2P+T IP66/67 | 5 | 55.1
555308 | P17 endüstriyel tip seyyar priz 380/415V 16A 3P+T IP66/67 | 5 | 65.5
555309 | P17 endüstriyel tip seyyar priz 380/415V 16A 3P+N+T 66/67 | 5 | 77
555324 | P17 endüstriyel tip düz fiş 200/250V 16A 2P+T IP66/67 | 5 | 38.7
555328 | P17 endüstriyel tip düz fiş 380/415V 16A 3P+T IP66/67 | 5 | 46.4
555329 | P17 endüstriyel tip düz fiş 380/415V 16A 3P+N+T 66/67 | 5 | 58.8
555354 | P17 endüstriyel tip sıva üstü priz 200/250V 16A 2P+T IP66/67 | 5 | 78.8
555358 | P17 endüstriyel tip sıva üstü priz 380/415V 16A 3P+T IP66/67 | 5 | 90.4
555359 | P17 endüstriyel tip sıva üstü priz 380/415V 16A 3P+N+T 66/67 | 5 | 100
555384 | P17 endüstriyel tip pano tipi priz 200/250V 16A 2P+T IP66/67 | 5 | 49.4
555388 | P17 endüstriyel tip pano tipi priz 380/415V 16A 3P+T IP66/67 | 5 | 59.6
555389 | P17 endüstriyel tip pano tipi priz 380/415V 16A 3P+N+T 66/67 | 5 | 71.5
555414 | P17 endüstriyel tip seyyar priz 200/250V 32A 2P+T IP66/67 | 5 | 72
555418 | P17 endüstriyel tip seyyar priz 380/415V 32A 3P+T IP66/67 | 5 | 78.8
555419 | P17 endüstriyel tip seyyar priz 380/415V 32A 3P+N+T 66/67 | 5 | 86.4
555434 | P17 endüstriyel tip düz fiş 200/250V 32A 2P+T IP66/67 | 5 | 54.3
555438 | P17 endüstriyel tip düz fiş 380/415V 32A 3P+T IP66/67 | 5 | 62.6
555439 | P17 endüstriyel tip düz fiş 380/415V 32A 3P+N+T 66/67 | 5 | 68.6
555454 | P17 endüstriyel tip sıva üstü priz 200/250V 32A 2P+T IP66/67 | 5 | 94.1
555458 | P17 endüstriyel tip sıva üstü priz 380/415V 32A 3P+T IP66/67 | 5 | 106
555459 | P17 endüstriyel tip sıva üstü priz 380/415V 32A 3P+N+T 66/67 | 5 | 114
555484 | P17 endüstriyel tip pano tipi priz 200/250V 32A 2P+T IP66/67 | 5 | 63.9
555488 | P17 endüstriyel tip pano tipi priz 380/415V 32A 3P+T IP66/67 | 5 | 69.4
555489 | P17 endüstriyel tip pano tipi priz 380/415V 32A 3P+N+T 66/67 | 5 | 78.8
555504 | P17 UZATMA PRİZİ63A 2P+T 230V IP67 | 1 | 223.1
555508 | P17 UZATMA PRİZİ63A 3P+T 400V IP67 | 1 | 227.7
555509 | P17 UZATMA PRİZİ63A 4P+T 400V IP67 | 1 | 246.7
555524 | P17 DÜZ FİŞ 63A 2P+T 230V IP67 | 1 | 180.6
555528 | P17 DÜZ FİŞ 63A 3P+T 400V IP67 | 1 | 183.5
555529 | P17 DÜZ FİŞ 63A 4P+T 400V IP67 | 1 | 202.4
555554 | P17 DUVAR PRİZİ 63A 2P+T 230V IP67 | 1 | 259.9
555558 | P17 DUVAR PRİZİ 63A 3P+T 400V IP67 | 1 | 272
555559 | P17 DUVAR PRİZİ 63A 4P+T 400V IP67 | 1 | 303.6
555584 | P17 EGİMLİ MAKİNA PRİZİ 63A 2P+T 230V IP67 | 1 | 187.5
555588 | P17 EGİMLİ MAKİNA PRİZİ 63A 3P+T 400V IP67 | 1 | 200.2
555589 | P17 EGİMLİ MAKİNA PRİZİ 63A 4P+T 400V IP67 | 1 | 224.4
555608 | P17 UZATMA PRİZİ125A 3P+T 400V IP67 | 1 | 657.8
555609 | P17 UZATMA PRİZİ125A 4P+T 400V IP67 | 1 | 708.4
555628 | P17 DÜZ FİŞ 125A 3P+T 400V IP67 | 1 | 550
555629 | P17 DÜZ FİŞ 125A 4P+T 400V IP67 | 1 | 600.6
555658 | P17 DUVAR PRİZİ 125A 3P+T 400V IP67 | 1 | 1380
555659 | P17 DUVAR PRİZİ 125A 4P+T 400V IP67 | 1 | 1495
555688 | P17 EGİMLİ MAKİNA PRİZİ 125A 3P+T 400V IP67 | 1 | 632.5
555689 | P17 EGİMLİ MAKİNA PRİZİ 125A 4P+T 400V IP67 | 1 | 683.1
601205 | Nedbox serisi sıva üstü sigorta kutusu ref 601240 için beyaz kapak | 1 | 86.4
601206 | Nedbox serisi sıva üstü sigorta kutusu ref 601241 için beyaz kapak | 1 | 81
601207 | Nedbox serisi sıva üstü sigorta kutusu ref 601242 için beyaz kapak | 1 | 119
601208 | Nedbox serisi sıva üstü sigorta kutusu ref 601243 için beyaz kapak | 1 | 149
601209 | Nedbox serisi sıva üstü sigorta kutusu ref 601244 için beyaz kapak | 1 | 237
601215 | Nedbox serisi sıva üstü sigorta kutusu ref 601240 için transparan kapak | 1 | 86.4
601216 | Nedbox serisi sıva üstü sigorta kutusu ref 601241 için transparan kapak | 1 | 81
601217 | Nedbox serisi sıva üstü sigorta kutusu ref 601242 için transparan kapak | 1 | 119
601218 | Nedbox serisi sıva üstü sigorta kutusu ref 601243 için transparan kapak | 1 | 149
601219 | Nedbox serisi sıva üstü sigorta kutusu ref 601244 için transparan kapak | 1 | 237
601240 | Nedbox serisi sıva üstü sigorta kutularının alt gövdesi 8 modül | 1 | 86.4
601241 | Nedbox serisi sıva üstü sigorta kutularının alt gövdesi 12 modül | 1 | 88.3
601242 | Nedbox serisi sıva üstü sigorta kutularının alt gövdesi 24 modül | 1 | 134
601243 | Nedbox serisi sıva üstü sigorta kutularının alt gövdesi 36 modül | 1 | 165
601244 | Nedbox serisi sıva üstü sigorta kutularının alt gövdesi 48 modül | 1 | 237
601290 | Sigorta kutuları için nötr ve toprak için termınal blok | 10 | 28.1
601291 | Sigorta kutuları için terminal blok nötr ve toprak 2 x 8 delik | 10 | 28.2
601292 | Sigorta kutuları için terminal blok toprak 30 delik | 10 | 32.1
601293 | Sigorta kutuları için terminal blok nötr 30 delik | 10 | 32.1
601831 | Plexo³ nemli yer IP65 kofra 12modül 1sıra | 1 | 356
601832 | Plexo³ nemli yer IP65 kofra 24modül 2sıra | 1 | 615
601833 | Plexo³ nemli yer IP65 kofra 36modül 3sıra | 1 | 747
601835 | Plexo³ nemli yer IP65 kofra 18modül 1sıra | 1 | 569
601836 | Plexo³ nemli yer IP65 kofra 36modül 2sıra | 1 | 869
601837 | Plexo³ nemli yer IP65 kofra 54modül 3sıra | 1 | 1120
601838 | Plexo³ nemli yer IP65 kofra 72modül 4sıra | 1 | 1520
601932 | Plexo³ nemli yer IP65 kofra 2(+1) modül | 6 | 175
601994 | Plexo³ nemli yer IP65 kofra 4 modül | 6 | 182
601996 | Plexo³ nemli yer IP65 kofra 6 modül | 6 | 208
601998 | Plexo³ nemli yer IP65 kofra 8 modül | 6 | 276
603857 | DLP-S kablo kanalı Normaclip mekanizma sabitleme aksesuarı | 10 | 6.85
604077 | Ray tipi basit ikaz monofaze neon lambası yeşil 250V | 12 | 67.1
604078 | Ray tipi basit ikaz monofaze neon lambaları kırmızı 250V | 12 | 67.1
604079 | Ray tipi basit ikaz monofaze neon lambaları turuncu 250V | 12 | 67.1
605100 | SPX-D NH sigortalı yük ayırıcı 3 Kutup 160A | 1 | 1420
605101 | Spx-D 3P 250A Nh Sıg. Yuk Ayır | 1 | 3080
605102 | SPX-D NH sigortalı yük ayırıcı 3 Kutup 400A | 1 | 3580
605103 | SPX-D NH sigortalı yük ayırıcı 3 Kutup 630A | 1 | 6160
605110 | SPX-D NH sigortalı yük ayırıcı 3 Kutup + Nört 160A | 1 | 1830
605111 | Spx-D 3P+N 250A Nh Sıg. Yuk Ay. | 1 | 3430
605112 | Spx-D 3P+N 400A Nh Sıg. Yuk Ay. | 1 | 4520
605113 | SPX-D NH sigortalı yük ayırıcı 3 Kutup + Nört 630A | 1 | 7190
605120 | SPX-D NH için 160A ayırıcı için doğrudan montaj kol | 1 | 260
605121 | SPX-D NH için 250/400A ayırıcı için doğrudan montaj kol | 1 | 260
605122 | SPX-D NH için 630A ayırıcı için doğrudan montaj kol | 1 | 293
605123 | SPX-D NH için 160A ayırıcı için harici kol | 1 | 293
605124 | SPX-D NH için 250/400A ayırıcı için harici kol | 1 | 293
605125 | SPX-D NH için 630A ayırıcı için harici kol | 1 | 327
605126 | SPX-D NH 2NA+2NK yardımcı kontak 160A için | 1 | 94.2
605127 | SPX-D NH 2NA+2NK yardımcı kontak 250A, 400A, 630A için | 1 | 94.2
605128 | SPX-D NH 605123 referanslı Harici kol için uzatma mili | 1 | 94.2
605129 | SPX-D NH 605124 referanslı Harici kol için uzatma mili | 1 | 94.2
605130 | SPX-D NH 605125 referanslı Harici kol için uzatma mili | 1 | 94.2
605132 | SPX-D NH 250/400A ayırıcılar için kutup koruyucu | 1 | 191
605133 | SPX-D NH 630A ayırıcılar için kutup koruyucu | 1 | 242
605200 | SPX NH sigortalı yük ayırıcılar 125A kartuş ebatı 000(00C) | 1 | 450
605202 | SPX NH sigortalı yük ayırıcılar 160A kartuş ebatı 00 | 1 | 495
605204 | SPX NH sigortalı yük ayırıcılar 250A kartuş ebatı 1 | 1 | 1540
605206 | SPX NH sigortalı yük ayırıcılar 400A kartuş ebatı 2 | 1 | 1970
605208 | SPX NH sigortalı yük ayırıcılar 630A kartuş ebatı 3 | 1 | 2680
629000 | Karyum 0-1 monofaze pako 10A | 20 | 38.6
629001 | Karyum 0-1 trifaze pako 10A | 20 | 53.2
629002 | Karyum 0-1-2 kademeli monofaze pako 10A | 1 | 58
629003 | Karyum 0-1-2-3 kademeli monofaze pako 10A | 1 | 66.3
629006 | Karyum 1-0-2 Monofaza kutup değiştirici 10A | 1 | 58.5
629007 | Karyum 0-1 iki fazlı pako şalter 10A | 1 | 45.7
629008 | Karyum 1-0-2 iki fazlı kutup değiştirici 10A | 1 | 66.3
629009 | Karyum 1-0-2 Trifaze kutup değiştirici 10A | 1 | 82.4
629010 | Karyum Voltmetre komütatörü 7 pozlu 10A | 1 | 94.6
629011 | Karyum Voltmetre komütatörü 4 pozlu 10A | 1 | 73.8
629012 | Karyum 0-1-2 çiftdevirli motor şalteri 10A | 1 | 110
629013 | Karyum 1-0-2 kontaktör kumandası (yaylı tip)10A | 1 | 90.6
629014 | Karyum ampermetre komütatörü 10A | 1 | 108
629017 | Karyum 1-0-2 çift devirli motor şalteri 10A | 1 | 110
629020 | Karyum 0-1 monofaze pako 16A | 20 | 50.2
629021 | Karyum 0-1 trifaze pako 16A | 20 | 64.3
629023 | Karyum 0-1-2-3 Monofaze 0’lı 3 kademeli.16A | 1 | 71.1
629024 | Karyum 0-1-2-3-4 Monofaze 0’lı 4 kademeli 16A | 1 | 86.3
629025 | Karyum 0-1-2-3-4-5 Monofaze 0’lı 5 kademeli 16A | 1 | 96.4
629026 | Karyum 1-0-2 Monofaze kutup değiştirici 1-0-2 16A | 1 | 62.3
629027 | Karyum 0-1 iki fazlı pako 16A | 1 | 53.2
629029 | Karyum 1-0-2 Trifaze kutup değiştirici 1-0-2 16A | 1 | 96.1
629030 | Karyum Voltmetre komütatörü 7 pozlu 16A | 1 | 108
629032 | Karyum 0-1-2 Çift devirli motor şalteri 16A | 1 | 134
629033 | Karyum 1-0-2 Kontaktör kumandası 16A | 1 | 98.8
629034 | Karyum Ampermetre komütatörü 16A | 1 | 114
629035 | Karyum Yıldız-üçgen pako şalter 16A | 1 | 124
629036 | Karyum 1-0-2 Trifaze enversör şalter 16A | 1 | 94.6
629037 | Karyum 1-0-2 Çift devirli motor şalteri 16A | 1 | 140
629038 | Karyum 1-0-2 iki fazlı kutup değiştirici 16A | 1 | 76.2
629040 | Karyum 0-1 monofaze pako 25A | 20 | 58.7
629041 | Karyum 0-1 trifaze pako 25A | 20 | 77.9
629043 | Karyum 0-1-2-3 Monofaze 0’lI 3 kademeli.25A | 1 | 97.6
629045 | Karyum 0-1-2-3-4-5 Monofaze 0’lı 5 kademeli 25A | 1 | 134
629046 | Karyum 1-0-2 Monofaze kutup değiştirici 25A | 1 | 75.3
629047 | Karyum 0-1 iki fazlı pako 25A | 1 | 71.1
629049 | Karyum 1-0-2 Trifaze kutup değiştirici 25A | 1 | 134
629052 | Karyum 0-1-2 Çift devirli motor şalteri 25A | 1 | 188
629055 | Karyum Yıldız - üçgen pako şalter 25A | 1 | 171
629056 | Karyum 1-0-2 Trifaze enversör şalter 25A | 1 | 118
629057 | Karyum 1-0-2 Çift devirli motor şalteri 25A | 1 | 181
629058 | Karyum 1-0-2 İki fazlı kutup değiştirici 25A | 1 | 94
629060 | Karyum 0-1 Monofaze pako şalter 32A | 20 | 81.8
629061 | Karyum 0-1 Trifaze pako şalter 32A | 20 | 122
629063 | Karyum 0-1-2-3 Monofaze 0’lı 3 kademeli. 32A | 1 | 138
629065 | Karyum Yıldız - üçgen pako şalter 32A | 1 | 252
629066 | Karyum 1-0-2 Trifaze enversör şalter 32A | 1 | 160
629068 | Karyum 1-0-2 iki fazlı kutup değiştirici 32A | 1 | 136
629069 | Karyum 1-0-2 Trifaze kutup değiştirici 32A | 1 | 194
629070 | Karyum 0-1 monofaze pako şalter 63A | 20 | 137
629071 | Karyum 0-1 trifaze pako şalter 63A | 20 | 204
629073 | Karyum 0-1-2-3 Monofaze 0’lı 3 kademeli. 63A | 1 | 217
629075 | Karyum Yıldız - üçgen pako şalter 63A | 1 | 468
629078 | Karyum 1-0-2 iki fazlı kutup değiştirici 63A | 1 | 243
629079 | Karyum 1-0-2 Trifaze kutup değiştirici 63A | 1 | 334
629080 | Karyum 10-16A pako şalter için anahtarlı kilit | 1 | 188
629081 | Karyum 0-1 200A Trifaze pako şalter | 1 | 715
629084 | Karyum 1-0-2 100A iki fazlı kutup değiştirici | 1 | 585
629085 | Karyum 0-1 100A Trifaze pako şalter | 1 | 459
629086 | Karyum 0-1 125A Trifaze nötrlü pako şalter | 1 | 531
629087 | Karyum tek katlı pakoşalterler için IP55 sıva üstü kutu | 1 | 74.1
629088 | Karyum çift katlı pakoşalterler için IP55 sıva üstü kutu | 1 | 92.9
629089 | Karyum 10-16-25 ve 32 A pako şalterler için etiket taşıyıcı | 1 | 37.9
629090 | Karyum 63-100-125-160 ve 200 A pako şalterler için etiket taşıyıcı | 1 | 37.9
629091 | Karyum 0-1 160A Trifaze pako şalter | 1 | 542
629095 | Karyum 0-1 125A Monofaze pako şalter | 1 | 262
636000 | LINA25 pano içi kablo kanalı gri kanal 25x25mm | 60 | 29.6
636001 | LINA25 pano içi kablo kanalı gri kanal 25x40mm | 56 | 29.3
636002 | LINA25 pano içi kablo kanalı gri kanal 25x60mm | 56 | 48.1
636005 | LINA25 pano içi kablo kanalı gri kanal 40x25mm | 56 | 34.9
636006 | LINA25 pano içi kablo kanalı gri kanal 40x40mm | 48 | 38.6
636007 | LINA25 pano içi kablo kanalı gri kanal 40x60mm | 48 | 50.2
636008 | LINA25 pano içi kablo kanalı gri kanal 40x80mm | 40 | 71.8
636009 | LINA25 pano içi kablo kanalı gri kanal 40x100mm | 24 | 82.4
636011 | LINA25 pano içi kablo kanalı gri kanal 60x40mm | 32 | 56.9
636012 | LINA25 pano içi kablo kanalı gri kanal 60x60mm | 32 | 65.4
636013 | LINA25 pano içi kablo kanalı gri kanal 60x80mm | 32 | 84.6
636014 | LINA25 pano içi kablo kanalı gri kanal 60x100mm | 24 | 103
636016 | LINA25 pano içi kablo kanalı gri kanal 80x60mm | 24 | 86.2
636017 | LINA25 pano içi kablo kanalı gri kanal 80x80mm | 24 | 105
636018 | LINA25 pano içi kablo kanalı gri kanal 80x100mm | 20 | 121
636022 | LINA25 pano içi kablo kanalı gri kanal 100x100mm | 16 | 140
636025 | LINA25 pano içi kablo kanalı gri kanal 120x80mm | 16 | 149
638000 | DLP-S kablo kanalı Kapak birleştirme parçası 45mm kapak için | 10 | 5.3
638001 | DLP-S kablo kanalı Kapak birleştirme parçası 75mm kapak için | 50 | 7.2
638002 | DLP-S kablo kanalı kaideli montaj için 2modül kaide+çerçeve | 10 | 15.2
638003 | DLP-S kablo kanalı kaideli montaj için 4modül kaide+çerçeve | 5 | 25.2
638004 | DLP-S kablo kanalı kaideli montaj için 6modül kaide+çerçeve | 5 | 36.9
638008 | DLP-S kablo kanalı basit ara bölme uzunluk 2metre | 32 | 12.8
638011 | DLP-S 50x100mm kaideli montaj kablo kanalı için iç köşe | 20 | 11.2
638012 | DLP-S 50x100mm kaideli montaj kablo kanalı için dış köşe | 20 | 11.2
638013 | DLP-S 50x100mm kaideli montaj kablo kanalı için 90° dirsek | 16 | 13.6
638017 | DLP-S 50x100mm kaidesiz montaj kablo kanalı için iç köşe | 20 | 11.6
638018 | DLP-S 50x100mm kaidesiz montaj kablo kanalı için dış köşe | 20 | 11.6
638019 | DLP-S, kaidesiz kanal için dirsek 50x100 mm | 16 | 13.5
638020 | DLP-S kaidesiz montaj kablo kanalı ebat 50x85mm | 20 | 42.5
638024 | DLP-S 50x85mm kaidesiz montaj kablo kanalı için T dirsek | 5 | 61.5
638025 | DLP-S 50x85mm kaidesiz montaj kablo kanalı için sonlandırma kapağı | 10 | 9.2
638026 | DLP-S 50x85mm kaidesiz montaj kablo kanalı için kanal birleştirme parçası | 10 | 17.1
638027 | DLP-S 50x85mm kaidesiz montaj kablo kanalı için iç köşe | 12 | 10.7
638028 | DLP-S 50x85mm kaidesiz montaj kablo kanalı için dış köşe | 16 | 11.2
638029 | DLP-S 50x85mm kaidesiz montaj kablo kanalı için 90° dirsek | 8 | 12.8
638030 | DLP-S kaidesiz montaj kablo kanalı ebat 50x100mm | 16 | 49.2
638034 | DLP-S 50x100mm kaidesiz montaj kablo kanalı için T dirsek | 5 | 67.6
638035 | DLP-S 50x100mm kaideli veya kaidesiz montaj kanal için sonlandırma kapağı | 10 | 6.34
638036 | DLP-S 50x100mm kaideli veya kaidesiz kanal için kanal birleştirme parçası | 20 | 4.89
638038 | DLP-S, 50x100 mm kablo kanalı | 16 | 38.4
638040 | DLP-S kaidesiz montaj kablo kanalı ebat 50x130mm | 12 | 71
638044 | DLP-S 50x130mm kaidesiz montaj kablo kanalı için T dirsek | 5 | 87.3
638045 | DLP-S 50x130mm kaidesiz montaj kablo kanalı için sonlandırma kapağı | 10 | 14
638046 | DLP-S 50x130mm kaidesiz montaj kablo kanalı için kanal birleştirme parçası | 10 | 21.7
638047 | DLP-S 50x130mm kaidesiz montaj kablo kanalı için iç köşe | 8 | 17.3
638048 | DLP-S 50x130mm kaidesiz montaj kablo kanalı için dış köşe | 12 | 17.3
638049 | DLP-S 50x130mm kaidesiz montaj kablo kanalı için 90° dirsek | 8 | 20
638071 | DLP-S yeni kaide-2 modül | 10 | 11
638072 | DLP-S yeni kaide-4 modül | 5 | 14
638073 | DLP-S yeni kaide-6 modül | 5 | 18
638200 | DLP-S Mini 12X12 mm | 208 | 2.04
638202 | DLP-S Mini 16X16 mm | 120 | 3.49
638203 | DLP-S Mini 16X25 mm | 112 | 4.22
638206 | DLP-S Mini 25X25 mm | 72 | 4.8
638207 | DLP-S Mini 25X40 mm | 60 | 7.42
638208 | DLP-S Mini 40X40 mm | 36 | 7.71
638209 | DLP-S Mini 40X60 mm | 24 | 12.7
638210 | DLP-S Mini 12X12 mm Yapışkan Bantlı | 192 | 2.4
638212 | DLP-S Mini 16X16 mm Yapışkan Bantlı | 108 | 3.78
638213 | DLP-S Mini 16X25 mm Yapışkan Bantlı | 104 | 5.24
638216 | DLP-S Mini 25X25 mm Yapışkan Bantlı | 64 | 6.11
638217 | DLP-S Mini 25X40 mm Yapışkan Bantlı | 54 | 7.28
638218 | DLP-S Mini 40X40 mm Yapışkan Bantlı | 36 | 9.47
650331 | Pop up için plastik Döşeme altı buat, 6 modül | 10 | 66.8
650390 | Pop up için plastik Döşeme altı buat, 3 modül | 1 | 30.8
653402 | Donatılmış masa altı blok - 6xŞebeke prizili | 1 | 582
653407 | Donatılmış masa altı blok - 3xŞebeke prizili + 3xUPS prizi | 1 | 599
653570 | Donatılmış toplantı odası bloğu 6x2P+T priz ve 6 çıkışlı switch | 1 | 5230
653574 | Donatılmış toplantı odası bloğu - 8 x Alman standardı topraklı priz | 1 | 2660
653575 | Donatılmış toplantı odası bloğu 8x2P+T priz ve 1 giriş, 6 çıkışlı switch | 1 | 8010
654000 | Pop up -masa için- 4 modül satine çelik- montaj kiti ile birlikte temin edilir | 1 | 550
654001 | Pop up -masa için- 4 modül beyaz- montaj kiti ile birlikte temin edilir | 1 | 650
654002 | Pop up -masa için- 4 modül mat siyah- montaj kiti ile birlikte temin edilir | 1 | 550
654003 | Pop up -masa için- 2x4 modül satine çelik- montaj kiti ile birlikte temin edilir | 1 | 1050
654004 | Pop up -masa için- 2x4 modül beyaz- montaj kiti ile birlikte temin edilir | 1 | 1300
654005 | Pop up -masa için- 2x4 modül mat siyah- montaj kiti ile birlikte temin edilir | 1 | 1050
654008 | Pop up -masa için- 4 modül beyaz- schuko standardı priz+ikili usb prizi+ 2m cord + montaj kiti ile birlikte temin edilir | 1 | 1500
654009 | Pop up -masa için- 4 modül satine çelik- schuko standardı priz+ikili usb prizi+ 2m cord + montaj kiti ile birlikte temin edilir | 1 | 1400
654012 | Pop up -masa için- 2x4 modül beyaz- schuko standardı priz+2Rj45+1HD15 ve 3,5mm jack+ 2m cord +3m RJ45 cord+Vga cord+Jack cord montaj kiti ile birlikte temin edilir | 1 | 2500
654013 | Pop up -masa için- 2x4 modül satine çelik- schuko standardı priz+ikili usb prizi+ 2m cord + montaj kiti ile birlikte temin edilir | 1 | 2400
660865 | emniyet aydınlatma ürünleri için Etiket sola koşan adam Boyut:310x112mm | 5 | 20.6
660866 | emniyet aydınlatma ürünleri için Etiket sağa koşan adam Boyut:310x112mm | 5 | 20.6
660867 | emniyet aydınlatma ürünleri için Etiket aşağı koşan adam Boyut:310x112mm | 5 | 20.6
660868 | emniyet aydınlatma ürünleri için Etiket uyarı işareti Boyut:310x112mm | 5 | 20.6
660869 | emniyet aydınlatma ürünleri için Etiket merdivenler işareti Boyut:310x112mm | 5 | 20.6
660874 | emniyet aydınlatma ürünleri için Etiket -exit- işareti Boyut:310x112mm | 5 | 20.6
660875 | emniyet aydınlatma ürünleri için Etiket yangın söndürme tüpü işareti 310x112mm | 5 | 20.6
660876 | emniyet ayd.ürünleri için Etiket yangın söndürme hortumu işareti Boyut:310x112mm | 5 | 20.6
660901 | Lipso Kenar Işıksız Ip44-Mavi | 1 | 486
660902 | Lipso Kenar Işıksız Ip44-Beyaz | 1 | 597
660905 | Lipso Kenar Işıksız Ip44-Amber | 1 | 473
660911 | Lipso Kenar Işıklı Ip44-Mavi | 1 | 532
660912 | Lipso Kenar Işıklı Ip44-Beyaz | 1 | 597
660913 | Lipso Kenar Işıklı Ip44-Kırmı | 1 | 473
660914 | Lipso Kenar Işıklı Ip44-Yeşil | 1 | 544
660915 | Lipso Kenar Işıklı Ip44-Amber | 1 | 473
660941 | Lipso S. Altı Montaj Buatı | 10 | 23.9
660942 | Lipso 60/65 mm. Buat için Adap | 1 | 136
660943 | Lipso Alcıpan Adaptor | 1 | 50.9
660944 | Lipso 68mm. Yuvarlak Çerçeve | 1 | 75.1
660945 | Lipso 68 X 68 mm. Kare Çerçeve | 1 | 84.1
660951 | Lipso Ledli K. Işıksız Ip44Mavi | 1 | 459
660952 | Lipso Ledli K. Işıksız Ip44Byaz | 1 | 473
660953 | Lipso Ledli K. Işıklı Ip44Mavi | 1 | 459
660954 | Lipso Ledli K. Işıklı Ip44Byaz | 1 | 473
660962 | Nı-Cd Bat. 1. 5Ah/C, 661607 için | 1 | 220
660971 | Nı-Mh Bat. 2Ah/C, 661610 için | 1 | 429
660972 | Nıcd Bat. 1. 6Ah/C, 661605-06 Ic. | 1 | 212
661601 | U21 Led, Asagı Ok Tahlıye Etı. | 1 | 320
661602 | U21 Led, Tahlıye Etıketı | 1 | 340
661603 | U21 Led, Merdıven Etıketı | 1 | 585
661605 | U21 Led, Cıkıs Etıketı | 1 | 386
661606 | U21 Led, Yangın Sondurucu Etı. | 1 | 734
661607 | U21 Led, Yangın HÖrtümu Etı. | 1 | 881
661610 | U21 Led için Sıvaaltı Çerçeve | 1 | 897
661670 | U21 Led, Asagı Ok Tahlıye Etı. | 5 | 28.7
661671 | U21 Led, Tahlıye Etıketı | 5 | 28.7
661672 | U21 Led, Merdıven Etıketı | 5 | 28.7
661680 | U21 Led, Cıkıs Etıketı | 5 | 28.7
661690 | U21 Led, Yangın Sondurucu Etı. | 5 | 28.7
661691 | U21 Led, Yangın HÖrtümu Etı. | 5 | 28.7
661720 | U21 Led için Sıvaaltı Çerçeve | 1 | 26.3
668770 | DRX125 DİREK MONTAJ DÖNER KOL | 1 | 159
668771 | DRX125 DÖNEN KUM.KOL P.KAPAĞA | 1 | 361
668772 | DRX250 DİREK MONTAJ DÖNER KOL | 1 | 159
668773 | DRX250 DÖNEN KUM.KOL P.KAPAĞA | 1 | 361
668780 | DRX630 DÖNEN KUMANDA KOLU | 1 | 198
668781 | DRX630 Döner Kum.Kolu Uzatmalı | 1 | 360
668785 | DRX125 DİREK MONTAJ DÖNER KOL ACİL | 1 | 167
668786 | DRX125 DÖNEN KUM.KOL P.KAPAĞA ACİL | 1 | 379
668787 | DRX250 DİREK MONTAJ DÖNER KOL ACİL | 1 | 167
668788 | DRX250 DÖNEN KUM.KOL P.KAPAĞA ACİL | 1 | 379
668789 | DRX630 DÖNEN KUMANDA KOLU ACİL | 1 | 208
668790 | DRX630 Döner Kum.Kolu Uzatmalı ACİL | 1 | 378
674427 | Sistem Armada Fransız standardı "DLP" topraklı priz -beyaz-ikili | 10 | 97.1
674429 | Sistem Armada Fransız standardı "DLP" topraklı priz -beyaz-üçlü | 10 | 128
694614 | Grup priz 4 lü dikey tip parafudrlu 2xUSB ve 1xmicroUSB çıkışlı 2m kablolu | 1 | 395
694621 | Grup priz Konfor serisi 3 x 2P+T - 1,5 m kablolu | 5 | 139
694622 | Grup priz Konfor serisi 3 x 2P+T - 3 m kablolu | 5 | 154
694624 | Grup priz Konfor serisi 3x 2P+T | 5 | 107
694626 | Grup priz Konfor serisi 4 x 2P+T - 1,5 m kablolu | 5 | 149
694627 | Grup priz Konfor serisi 4 x 2P+T - 3 m kablolu | 5 | 169
694629 | Grup priz Konfor serisi 4 x 2P+T | 5 | 116
694631 | Grup priz Konfor serisi 5 x 2P+T - 1,5 m kablolu | 5 | 168
694632 | Grup priz Konfor serisi 5 x 2P+T - 3 m kablolu | 5 | 184
694634 | Grup priz Konfor serisi 5 x 2P+T | 5 | 128
694636 | Grup priz Konfor serisi 6 x 2P+T - 1,5 m kablolu | 5 | 203
694637 | Grup priz Konfor serisi 6 x 2P+T - 3 m kablolu | 5 | 225
694639 | Grup priz Konfor serisi 6 x 2P+T | 5 | 154
694641 | Grup priz Yük göstergeli 4 x 2P+T - 1,5 m kablolu | 1 | 297
694643 | Grup priz Yük göstergeli 4 x 2P+T - 3 m kablolu | 1 | 313
694646 | Grup priz Yük göstergeli 6 x 2P+T - 1,5 m kablolu | 1 | 372
694647 | Grup priz Yük göstergeli 6 x 2P+T - 3 m kablolu | 1 | 395
694648 | Grup priz 1 master priz ona bağlı 4 slave priz ve 1 bağımsız prizli | 1 | 395
694651 | Grup priz Parafudrlu 4 x 2P+T - 1.5 m kablolu | 1 | 342
694656 | Grup priz Parafudrlu 6 x 2P+T - 1.5 m kablolu | 1 | 470
694664 | Grup priz anahtarlı 4 x 2P+T prizli ve 2 data prizli parafudrlu 1.5 kablolu | 1 | 325
694666 | Grup priz anahtarlı 4x priz + 2xRJ45 data + 2 TV priz 1.5 kablolu siyah renk | 1 | 470
694670 | Standart priz üzerine takılan priz ve 1x RJ45 giriş + 1x RJ45 çıkış | 1 | 226
694671 | Standart priz üzerine takılan iki USB şarj çıkışlı parafudrlu topraklı priz | 1 | 226
695001 | Grup priz Standart serisi 1.5 m kablo 3 x 2P+T | 10 | 61.3
695002 | Grup priz Standart serisi 3 m kablo 3 x 2P+T | 10 | 71.2
695003 | Grup priz Standart serisi 5 m kablo 3 x 2P+T | 10 | 91.4
695004 | Grup priz Standart serisi 3 x 2P+T | 10 | 33.7
695006 | Grup priz Standart serisi 1.5 m kablo 4 x 2P+T | 10 | 70.2
695007 | Grup priz Standart serisi 3 m kablo 4 x 2P+T | 10 | 86.5
695008 | Grup priz Standart serisi 5 m kablo 4 x 2P+T | 10 | 104
695009 | Grup priz Standart serisi 4 x 2P+T | 10 | 38.5
695011 | Grup priz Standart serisi 1.5 m kablo 5 x 2P+T | 10 | 78.3
695012 | Grup priz Standart serisi 3 m kablo 5 x 2P+T | 10 | 96.8
695013 | Grup priz Standart serisi 5 m kablo 5 x 2P+T | 10 | 117
695014 | Grup priz Standart serisi 5 x 2P+T | 10 | 42.8
695016 | Grup priz Standart serisi 1.5 m kablo 6 x 2P+T | 10 | 90.4
695017 | Grup priz Standart serisi 3 m kablo 6 x 2P+T | 10 | 105
695018 | Grup priz Standart serisi 5 m kablo 6 x 2P+T | 10 | 125
695019 | Grup priz Standart serisi 6 x 2P+T | 10 | 53.8
699811 | Gunluk Program. Fişli Zaman Sa. | 1 | 179
699812 | Haftal. Program. Fişli Zaman Sa. | 1 | 190
767100 | Salbei serisi beyaz Anahtar 10A | 12 | 11
767101 | Salbei serisi beyaz Vavien 10A | 12 | 14.3
767102 | Salbei serisi beyaz Komütatör Vavien 10A | 12 | 19.7
767103 | Salbei serisi beyaz Üçlü anahtar 10A | 12 | 21.8
767104 | Salbei serisi beyaz Permütatör 10A | 12 | 20.2
767106 | Salbei serisi beyaz Komütatör 10A | 12 | 14.3
767109 | Salbei serisi beyaz Panjur / Stor anahtarı 10A | 12 | 29.1
767110 | Salbei Rotatif Dimmer 400W BEY. | 1 | 85.7
767111 | Salbei serisi beyaz Enerji saver | 1 | 114
767112 | Salbei serisi beyaz rotatif dimmer-led ve farklı ışık tipleri için uygun-300w | 1 | 85.7
767114 | Salbei serisi beyaz Topraklı priz 230V 16A | 12 | 13.2
767115 | Salbei serisi beyaz Çocuk korumalı Topraklı priz 230V 16A | 12 | 17.9
767116 | Salbei serisi beyaz ikili topraklı priz 230V 16A | 10 | 22.7
767117 | Salbei serisi beyaz fransız standartı topraklı priz (UPS prizi) 16A | 12 | 17.1
767118 | Salbei serisi beyaz kapaklı topraklı priz 230V 16A | 10 | 21.3
767119 | Salbei serisi beyaz fransız standartı çocuk korumalı topraklı priz (UPS prizi) 16A | 12 | 21.4
767120 | Salbei serisi beyaz kablo çıkışı | 10 | 12.8
767121 | Salbei serisi beyaz boşluk kapağı | 10 | 10.5
767123 | Salbei serisi beyaz TV prizi geçişli 15db | 12 | 24
767125 | Salbei serisi beyaz TV prizi F tipi | 12 | 30.9
767126 | Salbei serisi beyaz TV prizi sonlu 5db | 12 | 22.4
767127 | Salbei serisi beyaz TV -SAT prizi geçişli | 12 | 76.9
767128 | Salbei serisi beyaz TV -SAT prizi sonlu | 12 | 76.9
767129 | Salbei serisi beyaz 1 çıkışlı RJ11 telefon prizi | 12 | 17.5
767130 | Salbei serisi beyaz 2 çıkışlı RJ11 telefon prizi | 12 | 28.8
767137 | Salbei serisi Beyaz renk RJ11 telefon + RJ45 cat6 UTP data prizi | 12 | 74.9
767138 | Salbei serisi beyaz RJ45 cat5e UTP data prizi | 12 | 37.1
767139 | Salbei serisi beyaz RJ45 cat6 UTP data prizi | 12 | 46.5
767140 | Salbei serisi beyaz 2 çıkışlı RJ45 cat6 UTP data prizi | 12 | 89.4
767147 | Salbei serisi beyaz sıva üstü kasa tekli | 10 | 11.9
767148 | Salbei serisi beyaz sıva üstü kasa ikili | 5 | 21.4
767157 | Salbei Tv Prız, Yıldız, Beyaz | 12 | 22.4
767158 | Salbei Tv/Sat, Yıldız, Beyaz | 12 | 76.9
767159 | Salbei Tv-R-Sat, Sat, Beyaz | 12 | 87.9
767160 | Salbei Tv2-3 Adapt. Kap. Beyaz | 10 | 6.97
767169 | Salbei Panjur/Stor Lıht, Beyaz | 12 | 32.6
767178 | Salbei serisi beyaz renk komütatör liht | 12 | 44.3
767180 | Salbei serisi beyaz Liht Butonu 6A | 12 | 13.1
767189 | Salbei Armada Adaptörü-Beyaz | 1 | 10.5
767190 | Salbei Etıket Taşıyıcı. Cer. Bey | 10 | 8.46
767191 | Salbei 6Lı Beyaz Cerceve | 1 | 22.6
767194 | Salbei 2 Usb 2400 Ma Beyaz | 1 | 121
767195 | Salbei 2P+T Sch-1Usb1/2Flush Beyaz | 1 | 204
767197 | Salbei 2li USB A-C 3A BEYAZ | 1 | 170
767198 | Salbei 2li USB C 3A BEYAZ | 1 | 200
767199 | Salbei Isıklı Meka için Lamba | 12 | 20.4
767200 | Salbei serisi Alüminyum Anahtar 10A | 12 | 13.2
767201 | Salbei serisi Alüminyum Vavien 10A | 12 | 17.3
767202 | Salbei serisi Alüminyum Komütatör Vavien 10A | 12 | 23.7
767203 | Salbei serisi Alüminyum Üçlü anahtar 10A | 12 | 26.2
767204 | Salbei serisi Alüminyum Permütatör 10A | 12 | 24.2
767206 | Salbei serisi Alüminyum Komütatör 10A | 12 | 17.3
767208 | Salbei serisi Alüminyum Işıklı vavien 10A | 12 | 25.5
767209 | Salbei serisi Alüminyum Panjur / Stor anahtarı 10A | 12 | 34.7
767210 | Salbei Rotatif Dimmer 400W ALÜ. | 1 | 101
767211 | Salbei serisi Alüminyum Enerji saver | 1 | 138
767212 | Salbei serisi alüminyum rotatif dimmer-led ve farklı ışık tipleri için uygun-300w | 1 | 101
767214 | Salbei serisi Alüminyum Topraklı priz 230V 16A | 12 | 16
767215 | Salbei serisi Alüminyum Çocuk korumalı Topraklı priz 230V 16A | 12 | 21.4
767216 | Salbei serisi Alüminyum ikili topraklı priz 230V 16A | 10 | 27.3
767217 | Salbei serisi Alüminyum fransız standartı topraklı priz (UPS prizi) 16A | 12 | 20.5
767218 | Salbei serisi Alüminyum kapaklı topraklı priz 230V 16A | 10 | 25.3
767220 | Salbei serisi Alüminyum kablo çıkışı | 10 | 15.3
767221 | Salbei serisi Alüminyum boşluk kapağı | 10 | 12.8
767223 | Salbei serisi Alüminyum TV prizi geçişli 14db | 10 | 28.8
767225 | Salbei serisi Alüminyum TV prizi F tipi | 12 | 37.1
767226 | Salbei serisi Alüminyum TV prizi sonlu 5db | 12 | 26.9
767227 | Salbei serisi Alüminyum TV -SAT prizi geçişli | 12 | 92.3
767228 | Salbei serisi Alüminyum TV -SAT prizi sonlu | 12 | 92.3
767229 | Salbei serisi Alüminyum 1 çıkışlı RJ11 telefon prizi | 12 | 20.9
767230 | Salbei serisi Alüminyum 2 çıkışlı RJ11 telefon prizi | 12 | 34.5
767237 | Salbei serisi Alüminyum renk RJ11 telefon + RJ45 cat6 UTP data prizi | 12 | 89.9
767238 | Salbei serisi Alüminyum RJ45 cat5e UTP data prizi | 12 | 44.6
767239 | Salbei serisi Alüminyum RJ45 cat6 UTP data prizi | 12 | 55.7
767240 | Salbei serisi Alüminyum 2 çıkışlı RJ45 cat6 UTP data prizi | 12 | 108
767247 | Salbei Sıvaustu Kasa, Alüminyum | 10 | 14.2
767248 | Salbei Ikılı Sıvaustu Kasa, Alu | 5 | 25.4
767257 | Salbei Tv Prız, Yıldız, Alu | 12 | 26.9
767258 | Salbei Tv/Sat, Yıldız, Alu | 12 | 92.3
767259 | Salbei Tv-R-Sat, Sat, Alu | 12 | 106
767260 | Salbei Tv2-3 Adapt. Kap. Alüminyum | 12 | 8.33
767266 | Salbei Isıklı Anahtar Alüminyum | 12 | 21.5
767269 | Salbei Panjur/Stor Lıht, Alüminyum | 12 | 39.2
767277 | Salbei Isıklı Lıht But. 6A, Alu. | 12 | 23.4
767280 | Salbei serisi Alüminyum Liht Butonu 6A | 12 | 15.8
767289 | Salbei Armada Adaptörü-Alü | 1 | 12.7
767290 | Salbei Etıket Taşıyıcı. Cer. Alu | 10 | 17.8
767291 | Salbei 6Lı Alüminyum Cerceve | 1 | 46.1
767294 | Salbei 2 Usb 2400 Ma Alüminyum | 1 | 147
767295 | Salbei 2P+T Sch-1Usb1/2Flush Alüminyum | 1 | 243
767300 | Salbei serisi Antrasit renk Anahtar 10A | 12 | 13.2
767301 | Salbei serisi Antrasit renk Vavien 10A | 12 | 17.3
767302 | Salbei serisi Antrasit renk Komütatör Vavien 10A | 12 | 23.7
767303 | Salbei serisi Antrasit renk Üçlü anahtar 10A | 12 | 26.2
767304 | Salbei serisi Antrasit renk Permütatör 10A | 12 | 24.2
767306 | Salbei serisi Antrasit renk Komütatör 10A | 12 | 17.3
767308 | Salbei serisi Antrasit renk Işıklı vavien 10A | 12 | 25.5
767309 | Salbei serisi Antrasit renk Panjur / Stor anahtarı 10A | 12 | 34.7
767310 | Salbei Rotatif Dimmer 400W ANTRASİT | 1 | 101
767311 | Salbei serisi Antrasit renk Enerji saver | 1 | 138
767312 | Salbei serisi antrasit rotatif dimmer-led ve farklı ışık tipleri için uygun-300w | 1 | 101
767314 | Salbei serisi Antrasit renk Topraklı priz 230V 16A | 12 | 16
767315 | Salbei serisi Antrasit renk Çocuk korumalı Topraklı priz 230V 16A | 12 | 21.4
767316 | Salbei serisi Antrasit renk ikili topraklı priz 230V 16A | 10 | 27.3
767317 | Salbei serisi Antrasit renk fransız standartı topraklı priz (UPS prizi) 16A | 12 | 20.5
767318 | Salbei serisi Antrasit renk kapaklı topraklı priz 230V 16A | 10 | 25.3
767320 | Salbei serisi Antrasit renk kablo çıkışı | 10 | 15.3
767321 | Salbei serisi Antrasit renk boşluk kapağı | 10 | 12.8
767323 | Salbei serisi Antrasit renk TV prizi geçişli 15db | 12 | 28.8
767325 | Salbei serisi Antrasit renk TV prizi F tipi | 12 | 37.1
767326 | Salbei serisi Antrasit renk TV prizi sonlu 5db | 12 | 26.9
767327 | Salbei serisi Antrasit renk TV -SAT prizi geçişli | 12 | 92.3
767328 | Salbei serisi Antrasit renk TV -SAT prizi sonlu | 12 | 92.3
767329 | Salbei serisi Antrasit renk 1 çıkışlı RJ11 telefon prizi | 12 | 20.9
767330 | Salbei serisi Antrasit renk 2 çıkışlı RJ11 telefon prizi | 12 | 34.5
767331 | Salbei serisi bej tekli çerçeve | 25 | 2.55
767332 | Salbei serisi bej 2'li çerçeve | 15 | 8.46
767333 | Salbei serisi bej 3'lü çerçeve | 10 | 11
767334 | Salbei serisi bej 4'lü çerçeve | 1 | 13
767335 | Salbei serisi bej 5'li çerçeve | 1 | 17.4
767337 | Salbei serisi Antrasit renk RJ11 telefon + RJ45 cat6 UTP data prizi | 12 | 89.9
767338 | Salbei Rj45 Cat5 Utp, Antrasit | 12 | 44.6
767339 | Salbei Rj45 Cat6 Utp, Antrasit | 12 | 55.7
767340 | Salbei 2Xrj45 Cat6 Utp, Antrasit | 12 | 108
767341 | Salbei serisi beyaz tekli çerçeve | 25 | 2.55
767342 | Salbei serisi beyaz 2'li çerçeve | 15 | 8.46
767343 | Salbei serisi beyaz 3'lü çerçeve | 10 | 11
767344 | Salbei serisi beyaz 4'lü çerçeve | 1 | 13
767345 | Salbei serisi beyaz 5'li çerçeve | 1 | 17.4
767347 | Salbei Sıvaustu Kasa, Antrasıt | 10 | 14.2
767348 | Salbei Ikılı Sıvaustu Kasa, Ant | 5 | 25.4
767351 | Salbei serisi Alüminyum renk tekli çerçeve | 25 | 10.5
767352 | Salbei serisi Alüminyum renk 2'li çerçeve | 15 | 17.8
767353 | Salbei serisi Alüminyum renk 3'lü çerçeve | 10 | 21.6
767354 | Salbei serisi Alüminyum renk 4'lü çerçeve | 1 | 28.7
767355 | Salbei serisi Alüminyum renk 5'li çerçeve | 1 | 35.4
767357 | Salbei Tv Prız, Yıldız, Antrasıt | 12 | 26.9
767358 | Salbei Tv/Sat, Yıldız, Antrasıt | 12 | 92.3
767359 | Salbei Tv-R-Sat, Sat, Antrasıt | 12 | 106
767360 | Salbei Tv2-3 Adapt. Kap. Antr. | 12 | 8.33
767361 | Salbei serisi Antrasit renk tekli çerçeve | 25 | 10.5
767362 | Salbei serisi Antrasit renk 2'li çerçeve | 15 | 17.8
767363 | Salbei serisi Antrasit renk 3'lü çerçeve | 10 | 21.6
767364 | Salbei serisi Antrasit renk 4'lü çerçeve | 1 | 28.7
767365 | Salbei serisi Antrasit renk 5'li çerçeve | 1 | 35.4
767366 | Salbei Isıklı Anahtar Antrasıt | 12 | 21.5
767369 | Salbei Panjur/Stor Lıht, Antr. | 12 | 39.2
767371 | Salbei serisi Şampanya rengi tekli çerçeve | 25 | 10.5
767372 | Salbei serisi Şampanya rengi renk 2'li çerçeve | 15 | 17.8
767373 | Salbei serisi Şampanya rengi renk 3'lü çerçeve | 10 | 21.6
767374 | Salbei serisi Şampanya rengi renk 4'lü çerçeve | 1 | 28.7
767375 | Salbei serisi Şampanya rengi renk 5'li çerçeve | 1 | 35.4
767377 | Salbei Isıklı Lıht But. 6A, Ant. | 12 | 23.4
767378 | Salbei serisi Antrasit renk komütatör liht | 12 | 53.2
767380 | Salbei serisi Antrasit renk Liht Butonu 6A | 12 | 15.8
767381 | Salbei serisi Ahşap renk tekli çerçeve | 25 | 14.1
767382 | Salbei serisi Ahşap renk 2'li çerçeve | 15 | 23.7
767383 | Salbei serisi Ahşap renk 3'lü çerçeve | 10 | 29.2
767384 | Salbei serisi Ahşap renk 4'lü çerçeve | 1 | 37.5
767385 | Salbei serisi Ahşap renk 5'li çerçeve | 1 | 49.2
767389 | Salbei Armada Adaptörü-Antrasit | 1 | 12.7
767390 | Salbei Etıket Taşıyıcı. Cer. Ant | 10 | 17.8
767391 | Salbei 6Lı Antrasıt Cerceve | 1 | 46.1
767392 | Salbei 6Lı ACık Ahsap Cerceve | 1 | 64.2
767394 | Salbei 2 Usb 2400 Ma Antrasit | 1 | 147
767395 | Salbei 2P+T Sch-1Usb1/2Flush Antrasit | 1 | 243
767397 | Salbei 2li USB A-C 3A ANTRASIT | 1 | 204
767398 | Salbei 2li USB C 3A ANTRASIT | 1 | 240
767400 | Salbei Anahtar, 10 Ax, Bej | 12 | 11
767401 | Salbei serisi bej Vavien 10A | 12 | 14.3
767402 | Salbei serisi bej Komütatör Vavien 10A | 12 | 19.7
767403 | Salbei serisi bej Üçlü anahtar 10A | 12 | 21.8
767404 | Salbei serisi bej Permütatör 10A | 12 | 20.2
767406 | Salbei serisi bej Komütatör 10A | 12 | 14.3
767409 | Salbei serisi bej Panjur / Stor anahtarı 10A | 12 | 29.1
767410 | Salbei Rotatif Dimmer 400W BEJ | 1 | 85.7
767411 | Salbei serisi bej Enerji saver | 1 | 114
767412 | Salbei serisi bej rotatif dimmer-led ve farklı ışık tipleri için uygun-300w | 1 | 85.7
767414 | Salbei serisi bej Topraklı priz 230V 16A | 12 | 13.2
767415 | Salbei serisi bej Çocuk korumalı Topraklı priz 230V 16A | 12 | 17.9
767416 | Salbei serisi bej ikili topraklı priz 230V 16A | 10 | 22.7
767417 | Salbei serisi bej fransız standartı topraklı priz (UPS prizi) 16A | 12 | 17.1
767418 | Salbei serisi bej kapaklı topraklı priz 230V 16A | 10 | 21.3
767420 | Salbei serisi bej kablo çıkışı | 10 | 12.8
767421 | Salbei serisi bej boşluk kapağı | 10 | 10.5
767423 | Salbei serisi bej TV prizi geçişli 14db | 12 | 24
767425 | Salbei serisi bej TV prizi F tipi | 12 | 30.9
767426 | Salbei serisi bej TV prizi geçişli sonlu 10db | 12 | 22.4
767427 | Salbei serisi bej TV -SAT prizi geçişli | 12 | 76.9
767428 | Salbei serisi bej TV -SAT prizi sonlu | 12 | 76.9
767429 | Salbei serisi bej 1 çıkışlı RJ11 telefon prizi | 12 | 17.5
767430 | Salbei serisi bej 2 çıkışlı RJ11 telefon prizi | 12 | 28.8
767437 | Salbei serisi Bej renk RJ11 telefon + RJ45 cat6 UTP data prizi | 12 | 74.9
767438 | Salbei Rj45 Cat5 Utp, Bej | 12 | 37.1
767439 | Salbei Rj45 Cat6 Utp, Bej | 12 | 46.5
767440 | Salbei 2Xrj45 Cat6 Utp, Bej | 12 | 89.4
767447 | Salbei Sıvaüstü Kasa, Bej | 10 | 11.9
767448 | Salbei İkili Sıvaüstü Kasa, Bej | 5 | 21.4
767457 | Salbei Tv Prız, Yıldız, Bej | 12 | 22.4
767458 | Salbei Tv/Sat, Yıldız, Bej | 12 | 76.9
767459 | Salbei Tv-R-Sat, Sat, Bej | 12 | 87.9
767460 | Salbei Tv2-3 Adapt. Kap. Bej | 10 | 6.97
767469 | Salbei Panjur/Stor Lıht, Bej | 12 | 32.6
767478 | Salbei serisi bej renk komütatör liht | 12 | 44.3
767480 | Salbei serisi bej Liht Butonu 6A | 12 | 13.1
767489 | Salbei-Armada Adaptörü-Bej | 1 | 10.5
767490 | Salbei Etıket Taşıyıcı. Cer. Bej | 10 | 8.46
767491 | Salbei 6Lı Bej Cerceve | 1 | 22.6
767494 | Salbei 2 Usb 2400 Ma Bej | 1 | 121
767495 | Salbei 2P+T Sch-1Usb1/2Flush Bej | 1 | 204
767497 | Salbei 2li USB A-C 3A BEJ | 1 | 204
767498 | Salbei 2li USB C 3A BEJ | 1 | 240
767500 | Salbei serisi Şampanya renk Anahtar 10A | 12 | 13.2
767501 | Salbei serisi Şampanya renk Vavien 10A | 12 | 17.3
767502 | Salbei serisi Şampanya renk Komütatör Vavien 10A | 12 | 23.7
767503 | Salbei serisi Şampanya renk tek bir kasada üçlü anahtar | 12 | 26.2
767504 | Salbei serisi Şampanya renk Permütatör 10A | 12 | 24.2
767506 | Salbei serisi Şampanya renk Komütatör 10A | 12 | 17.3
767508 | Salbei serisi Şampanya renk ışıklı Vavien 10A | 12 | 25.5
767509 | Salbei serisi Şampanya renk panjur stor anahtarı | 12 | 34.7
767510 | Salbei Rotatif Dimmer 400W ŞAMP. | 1 | 101
767511 | Salbei serisi Şampanya renk enerji saver | 1 | 138
767512 | Salbei serisi şampanya rotatif dimmer-led ve farklı ışık tipleri için uygun-300w | 1 | 101
767514 | Salbei serisi Şampanya renk topraklı priz | 12 | 16
767515 | Salbei serisi Şampanya renk çocuk korumalı topraklı priz | 12 | 21.4
767516 | Salbei serisi Şampanya renk ikili topraklı priz | 10 | 27.3
767517 | Salbei serisi Şampanya renk fransız standartı topraklı UPS priz | 12 | 20.5
767518 | Salbei serisi Şampanya renk kapaklı topraklı priz | 10 | 25.3
767520 | Salbei serisi Şampanya renk kablo çıkışı | 10 | 15.3
767521 | Salbei serisi Şampanya renk boşluk kapağı | 10 | 12.8
767523 | Salbei serisi Şampanya renk TV prizi geçişli 15dB | 12 | 28.8
767525 | Salbei serisi Şampanya renk TV prizi F tipi | 12 | 37.1
767526 | Salbei serisi Şampanya renk TV prizi sonlu 5dB | 12 | 26.9
767527 | Salbei serisi Şampanya renk TV-SAT prizi geçişli | 12 | 92.3
767528 | Salbei serisi Şampanya renk TV-SAT prizi sonlu | 12 | 92.3
767529 | Salbei serisi Şampanya renk RJ11 telefon prizi 1 çıkış | 12 | 20.9
767530 | Salbei serisi Şampanya renk RJ11 telefon prizi 2 çıkış | 12 | 34.5
767531 | Salbei Koyu Ahsap Cerceve | 25 | 14.1
767532 | Salbei 2Lı Koyu Ahsap Cerceve | 15 | 23.7
767533 | Salbei 3Lu Koyu Ahsap Cerceve | 10 | 29.2
767534 | Salbei 4Lu Koyu Ahsap Cerceve | 1 | 37.5
767535 | Salbei 5Lı Koyu Ahsap Cerceve | 1 | 49.2
767537 | Salbei serisi Şampanya renk RJ11 telefon + RJ45 cat6 UTP data prizi | 12 | 89.9
767538 | Salbei serisi Şampanya renk RJ45 data prizi cat5 UTP 1 çıkış | 12 | 44.6
767539 | Salbei serisi Şampanya renk RJ45 data prizi cat6 UTP 1 çıkış | 12 | 55.7
767540 | Salbei serisi Şampanya renk RJ45 data prizi cat6 UTP 2 çıkış | 12 | 108
767541 | Salbei Incı Beyazı Cerceve | 25 | 10.5
767542 | Salbei 2Lı Incı Beyazı Cerceve | 15 | 17.8
767543 | Salbei 3Lu Incı Beyazı Cerceve | 10 | 21.6
767544 | Salbei 4Lu Incı Beyazı Cerceve | 1 | 28.7
767545 | Salbei 5Lı Incı Beyazı Cerceve | 1 | 35.4
767547 | Salbei Sıvaustu Kasa, Sampanya | 10 | 14.2
767548 | Salbei Ikılı Sıvaustu Kasa, Sam | 5 | 25.4
767551 | Salbei Fume Cerceve | 25 | 10.5
767552 | Salbei 2Lı Fume Cerceve | 15 | 17.8
767553 | Salbei 3Lu Fume Cerceve | 10 | 21.6
767554 | Salbei 4Lu Fume Cerceve | 1 | 28.7
767555 | Salbei 5Lı Fume Cerceve | 1 | 35.4
767557 | Salbei Tv Prız, Yıldız, Sampanya | 12 | 26.9
767558 | Salbei Tv/Sat, Yıldız, Sampanya | 12 | 92.3
767559 | Salbei Tv-R-Sat, Sat, Sampanya | 12 | 106
767560 | Salbei Tv2-3 Adapt. Kap. Samp. | 12 | 8.33
767561 | Salbei Mat Altın Cerceve | 25 | 10.5
767562 | Salbei 2Lı Mat Altın Cerceve | 15 | 17.8
767563 | Salbei 3Lu Mat Altın Cerceve | 10 | 21.6
767564 | Salbei 4Lu Mat Altın Cerceve | 1 | 28.7
767565 | Salbei 5Lı Mat Altın Cerceve | 1 | 35.4
767566 | Salbei Isıklı Anahtar Sampanya | 12 | 21.5
767569 | Salbei Panjur/Stor Lıht, Samp. | 12 | 39.2
767571 | Salbei Roze Cerceve | 25 | 10.5
767572 | Salbei 2Lı Roze Cerceve | 15 | 17.8
767573 | Salbei 3Lu Roze Cerceve | 10 | 21.6
767574 | Salbei 4Lu Roze Cerceve | 1 | 28.7
767575 | Salbei 5Lı Roze Cerceve | 1 | 35.4
767577 | Salbei Isıklı Lıht But. 6A, Sam. | 12 | 23.4
767580 | Salbei serisi Şampanya renk liht butonu 5A | 12 | 15.8
767589 | Salbei Armada Adaptörü-Şamp | 1 | 12.7
767590 | Salbei Etıket Taşıyıcı. Cer. Sam | 10 | 17.8
767591 | Salbei 6Lı Sampanya Cerceve | 1 | 46.1
767592 | Salbei 6Lı Koyu Ahsap Cerceve | 1 | 64.2
767594 | Salbei 2 Usb 2400 Ma Şampanya | 1 | 147
767595 | Salbei 2P+T Sch-1Usb1/2Flush Şampanya | 1 | 243
767597 | Salbei 2li USB A-C 3A SAMPANYA | 1 | 204
767598 | Salbei 2li USB C 3A SAMPANYA | 1 | 240
767600 | Salbei Anahtar, 10Ax, Mat Altın | 12 | 13.2
767601 | Salbei VAvıen, 10 Ax, Mat Altın | 12 | 17.3
767602 | Salbei Kom VAvıen, Mat Altın | 12 | 23.7
767603 | Salbei Uclu Anahtar, Mat Altın | 12 | 26.2
767604 | Salbei Permutator, Mat Altın | 12 | 24.2
767606 | Salbei Komütatör, Mat Altın | 12 | 17.3
767608 | Salbei Isıklı VAvıen, Mat Altın | 12 | 25.5
767609 | Sal. Panjur/Stor Anah. Mat Altın | 12 | 34.7
767610 | Salbei Rotatif Dimmer 400W ALTIN | 1 | 101
767611 | Salbei Energy Saver, Mat Altın | 1 | 138
767612 | Salbei Rot. Dım. 300W Rlc+Led Mat Altın | 1 | 101
767614 | Salbei Topraklı Prız, Mat Altın | 12 | 16
767615 | Sal. C. Kor. Topr Prız, Mat Altın | 12 | 21.4
767616 | Sal. Ikılı Topr Prız, Mat Altın | 10 | 27.3
767617 | Sal. Fr Std Topr Pr, C. Ko. M. Alt. | 12 | 20.5
767618 | Sal. Kapaklı Topr Pr. Mat Altın | 10 | 25.3
767620 | Salbei Kablo Cıkısı, Mat Altın | 10 | 15.3
767621 | Salbei Bosluk Kapağı, Mat Altın | 10 | 12.8
767623 | Sal. Tv Pr, Gecıslı 14Db, M. Altın | 12 | 28.8
767625 | Salbei Tv Pr, F Tıpı, Mat Altın | 12 | 37.1
767626 | Sal. Tv Pr, Sonlu, 10Db, Mat Altın | 12 | 26.9
767627 | Sal. Tv/Sat Gec. 14Db, Mat Altın | 12 | 92.3
767628 | Salbei Tv/Sat Sonlu, Mat Altın | 12 | 92.3
767629 | Salbei Rj11, 1 Cıkıs Mat Altın | 12 | 20.9
767630 | Salbei Rj11, 2 Cıkıs, Mat Altın | 12 | 34.5
767637 | Sal. Rj11 X Rj45 C5 Utp, M. Altın | 12 | 89.9
767638 | Salbei Rj45 Cat5 Utp, Mat Altın | 12 | 44.6
767639 | Salbei Rj45 Cat6 Utp, Mat Altın | 12 | 55.7
767640 | Salbei 2Xrj45 Cat6 Utp, M. Altın | 12 | 108
767647 | Salbei Sıvaustu Kasa, Mat Altın | 10 | 14.2
767648 | Sal. Ikılı Sıvaustu Kasa, M. Alt. | 5 | 25.4
767657 | Salbei Tv Pr, Yıldız, Mat Altın | 12 | 26.9
767658 | Salbei Tv/Sat, Yıldız, Mat Altın | 12 | 92.3
767659 | Salbei Tv-R-Sat, Sat, Mat Altın | 12 | 106
767660 | Salbei Tv2-3 Adapt. Kap. M. Altın | 12 | 8.33
767666 | Sal. Isıklı Anahtar M. Altın | 12 | 21.5
767669 | Sal. Panjur/Stor Lıht, Mat Altın | 12 | 39.2
767677 | Sal. Isıklı Lıht But. 6A, M. Altın | 12 | 23.4
767680 | Salb. Lıht Butonu, 6A Mat Altın | 12 | 15.8
767689 | Salbei Armada Adaptörü-Altın | 1 | 12.7
767690 | Sal. Etık. Taşıyıcı. Cer. M. Altın | 10 | 17.8
767691 | Salbei 6Lı Mat Altın Cerceve | 1 | 46.1
767694 | Salbei 2 Usb 2400 Ma Altın | 1 | 147
767695 | Salbei 2P+T Sch-1Usb1/2Flush Altın | 1 | 243
767700 | Salbei Anahtar, 10Ax, Roze | 12 | 13.2
767701 | Salbei VAvıen, 10 Ax, Roze | 12 | 17.3
767702 | Salbei Kom VAvıen, Roze | 12 | 23.7
767703 | Salbei Uclu Anahtar, Roze | 12 | 26.2
767704 | Salbei Permutator, Roze | 12 | 24.2
767706 | Salbei Komütatör, Roze | 12 | 17.3
767708 | Salbei Isıklı VAvıen, Roze | 12 | 25.5
767709 | Sal. Panjur/Stor Anah. Roze | 12 | 34.7
767710 | Salbei Rotatif Dimmer 400W ROZE | 1 | 101
767711 | Salbei Energy Saver, Roze | 1 | 138
767712 | Salbei Rot. Dım. 300W Rlc+Led Roze | 1 | 101
767714 | Salbei Topraklı Prız, Roze | 12 | 16
767715 | Sal. C. Kor. Topr Prız, Roze | 12 | 21.4
767716 | Sal. Ikılı Topr Prız, Roze | 10 | 27.3
767717 | Sal. Fr Std Topr Pr, C. Kor. Roze | 12 | 20.5
767718 | Sal. Kapaklı Topr Pr. Roze | 10 | 25.3
767720 | Salbei Kablo Cıkısı, Roze | 10 | 15.3
767721 | Salbei Bosluk Kapağı, Roze | 10 | 12.8
767723 | Sal. Tv Pr, Gecıslı 14Db, Roze | 12 | 28.8
767725 | Salbei Tv Pr, F Tıpı, Roze | 12 | 37.1
767726 | Sal. Tv Pr, Sonlu, 10Db, Roze | 12 | 26.9
767727 | Salb. Tv/Sat Gecıslı 14Db, Roze | 12 | 92.3
767728 | Salbei Tv/Sat Sonlu, Roze | 12 | 92.3
767729 | Salbei Rj11, 1 Cıkıs Roze | 12 | 20.9
767730 | Salbei Rj11, 2 Cıkıs, Roze | 12 | 34.5
767737 | Sal. Rj11 X Rj45 C5 Utp, Rose | 12 | 89.9
767738 | Salbei Rj45 Cat5 Utp, Rose | 12 | 44.6
767739 | Salbei Rj45 Cat6 Utp, Rose | 12 | 55.7
767740 | Salbei 2Xrj45 Cat6 Utp, Rose | 12 | 108
767747 | Salbei Sıvaustu Kasa, Roze | 10 | 14.2
767748 | Sal. Ikılı Sıvaustu Kasa, Roze | 5 | 25.4
767757 | Salbei Tv Pr, Yıldız, Roze | 12 | 26.9
767758 | Salbei Tv/Sat, Yıldız, Roze | 12 | 92.3
767759 | Salbei Tv-R-Sat, Sat, Roze | 12 | 106
767760 | Salbei Tv2-3 Adapt. Kap. Roze | 12 | 8.33
767766 | Sal. Isıklı Anahtar Roze | 12 | 21.5
767769 | Sal. Panjur/Stor Lıht, Roze | 12 | 39.2
767777 | Sal. Isıklı Lıht But. 6A, Roze | 12 | 23.4
767780 | Salb. Lıht Butonu, 6A Roze | 12 | 15.8
767789 | Salbei Armada Adaptörü-Roze | 1 | 12.7
767790 | Sal. Etık. Taşıyıcı. Cer. Roze | 10 | 17.8
767791 | Salbei 6Lı Roze Cerceve | 1 | 46.1
767794 | Salbei 2 Usb 2400 Ma Roze | 1 | 147
767795 | Salbei 2P+T Sch-1Usb1/2Flush Roze | 1 | 243
767800 | Salbei Anahtar, 10Ax, Fume | 12 | 13.2
767801 | Salbei VAvıen, 10 Ax, Fume | 12 | 17.3
767802 | Salbei Kom VAvıen, Fume | 12 | 23.7
767803 | Salbei Uclu Anahtar, Fume | 12 | 26.2
767804 | Salbei Permutator, Fume | 12 | 24.2
767806 | Salbei Komütatör, Fume | 12 | 17.3
767808 | Salbei Isıklı VAvıen, Fume | 12 | 25.5
767809 | Salbei Panjur/Stor Anah. Fume | 12 | 34.7
767810 | Salbei Rotatif Dimmer 400W FÜME | 1 | 101
767811 | Salbei Energy Saver, Fume | 1 | 138
767812 | Rot. Dım. 300W Rlc+Led Fume | 1 | 101
767814 | Salbei Topraklı Prız, Fume | 12 | 16
767815 | Salbei C. Kor. Topr Prız, Fume | 12 | 21.4
767816 | Salbei Ikılı Topr Prız, Fume | 10 | 27.3
767817 | Sal. Fr Std Topr Pr, C. Kor. Fume | 12 | 20.5
767818 | Salbei Kapaklı Topr Pr. Fume | 10 | 25.3
767820 | Salbei Kablo Cıkısı, Fume | 10 | 15.3
767821 | Salbei Bosluk Kapağı, Fume | 10 | 12.8
767823 | Sal. Tv Prız, Gecıslı14Db, Fume | 12 | 28.8
767825 | Salbei Tv Pr, F Tıpı, Fume | 12 | 37.1
767826 | Sal. Tv Pr, Sonlu, 10Db, Fume | 12 | 26.9
767827 | Sal. Tv/Sat Gecıslı 14Db, Fume | 12 | 92.3
767828 | Salbei Tv/Sat Sonlu, Fume | 12 | 92.3
767829 | Salbei Rj11, 1 Cıkıs, Fume | 12 | 20.9
767830 | Salbei Rj11, 2 Cıkıs, Fume | 12 | 34.5
767837 | Sal. Rj11 X Rj45 C5 Utp, Fume | 12 | 89.9
767838 | Salbei Rj45 Cat5 Utp, Fume | 12 | 44.6
767839 | Salbei Rj45 Cat6 Utp, Fume | 12 | 55.7
767840 | Salbei 2Xrj45 Cat6 Utp, Fume | 12 | 108
767847 | Salbei Sıvaustu Kasa, Fume | 10 | 14.2
767848 | Sal. Ikılı Sıvaustu Kasa, Fume | 5 | 25.4
767857 | Salbei Tv Pr, Yıldız, Fume | 12 | 26.9
767858 | Salbei Tv/Sat, Yıldız, Fume | 12 | 92.3
767859 | Salbei Tv-R-Sat, Sat, Fume | 12 | 106
767860 | Salbei Tv2-3 Adapt. Kap. Fume | 12 | 8.33
767866 | Salbei Isıklı Anahtar Fume | 12 | 21.5
767869 | Salbei Panjur/Stor Lıht, Fume | 12 | 39.2
767877 | Sal. Isıklı Lıht But. 6A, Fume | 12 | 23.4
767878 | Sal. Double Push Buton, Fume | 12 | 53.2
767880 | Salbei Lıht Butonu, 6A Fume | 12 | 15.8
767889 | Salbei Armada Adaptörü-Füme | 1 | 12.7
767890 | Sal. Etık. Taşıyıcı. Cer. Fume | 10 | 17.8
767891 | Salbei 6Lı Fume Cerceve | 1 | 46.1
767894 | Salbei 2 Usb 2400 Ma Füme | 1 | 147
767895 | 2P+T Sch-1Usb1/2Flush Füme | 1 | 243
767900 | Salbei Anahtar, 10Ax, Incı Beyaz | 12 | 13.2
767901 | Salbei VAvıen, 10 Ax, Incı Beyaz | 12 | 17.3
767902 | Salbei Kom VAvıen, Incı Beyazı | 12 | 23.7
767903 | Salbei Uclu Anahtar, Incı Beyaz | 12 | 26.2
767904 | Salbei Permutator, Incı Beyazı | 12 | 24.2
767906 | Salbei Komütatör, Incı Beyazı | 12 | 17.3
767908 | Salbei Isıklı VAvıen, Incı Bey. | 12 | 25.5
767909 | Salbei Panjur/Stor Anah. In. Bey | 12 | 34.7
767910 | Salbei Rotatif Dimmer 400W İNCİ BEY. | 1 | 101
767911 | Salbei Energy Saver, Incı Beyaz | 1 | 138
767912 | Rot. Dım. 300W Rlc+Led In. Beyazı | 1 | 101
767914 | Salbei Topraklı Prız, Incı Bey. | 12 | 16
767915 | Salbei C. Kor. Topr Prız, In. Bey. | 12 | 21.4
767916 | Salbei Ikılı Topr Prız, In. Bey. | 10 | 27.3
767917 | Sal. Fr Std Topr Pr, C. Kor. In. Be | 12 | 20.5
767918 | Salbei Kapaklı Topr Pr. In. Bey. | 10 | 25.3
767920 | Salbei Kablo Cıkısı, In. Beyazı | 10 | 15.3
767921 | Salbei Bosluk Kapağı, In. Beyazı | 10 | 12.8
767923 | Sal. Tv Prız, Gecıslı14Db, In. Bey | 12 | 28.8
767925 | Salbei Tv Pr, F Tıpı, In. Beyazı | 12 | 37.1
767926 | Sal. Tv Pr, Sonlu, 10Db, Incı Bey | 12 | 26.9
767927 | Sal. Tv/Sat Gecıslı, 14Db In. Bey | 12 | 92.3
767928 | Salbei Tv/Sat Sonlu, Incı Beyaz | 12 | 92.3
767929 | Salbei Rj11, 1 Cıkıs, In. Beyazı | 12 | 20.9
767930 | Salbei Rj11, 2 Cıkıs, In. Beyazı | 12 | 34.5
767937 | Sal. Rj11 X Rj45 C5 Utp, In. Bey. | 12 | 89.9
767938 | Salbei Rj45 Cat5 Utp, In. Beyazı | 12 | 44.6
767939 | Salbei Rj45 Cat6 Utp, In. Beyazı | 12 | 55.7
767940 | Salbei 2Xrj45 Cat6 Utp, In. Bey. | 12 | 108
767947 | Salbei Sıvaustu Kasa, Incı Bey. | 10 | 14.2
767948 | Sal. Ikılı Sıvaustu Kasa, In. Bey | 5 | 25.4
767957 | Salbei Tv Pr, Yıldız, In. Beyazı | 12 | 26.9
767958 | Salbei Tv/Sat, Yıldız, In. Beyazı | 12 | 92.3
767959 | Salbei Tv-R-Sat, Sat, Incı Beyaz | 12 | 106
767960 | Salbei Tv2-3 Adapt. Kap. In. Bey. | 12 | 8.33
767966 | Salbei Isıklı Anahtar In. Beyaz | 12 | 21.5
767969 | Salbei Panjur/Stor Lıht, In. Bey | 12 | 39.2
767977 | Sal. Isıklı Lıht But. 6A, In. Bey. | 12 | 23.4
767980 | Salbei Lıht Butonu, 6A In. Beyaz | 12 | 15.8
767989 | Salbei Armada Adaptörü-İnci Beyazı | 1 | 12.7
767990 | Sal. Etık. Taşıyıcı. Cer. Incı Bey | 10 | 17.8
767991 | Salbei 6Lı Incı Beyazı Cerceve | 1 | 46.1
767994 | 2 Usb 2400 Ma İnci Beyazı | 1 | 147
767995 | 2P+T Sch-1Usb1/2Flushİnci Beyazı | 1 | 243
768100 | RAVENTİ ANAHTAR BEYAZ | 12 | 11.5
768101 | RAVENTİ VAVIEN BEYAZ | 12 | 15.1
768102 | RAVENTİ KOMUTATOR VAVIEN BEYAZ | 12 | 21.1
768103 | RAVENTİ UCLU ANAHTAR 10AX BEYAZ | 12 | 22.9
768104 | RAVENTİ PERMUTATOR BEYAZ | 12 | 21.6
768105 | RAVENTİ LIHT BUTONU BEYAZ | 12 | 13.8
768106 | RAVENTİ KOMUTATOR BEYAZ | 12 | 15.1
768107 | RAVENTİ ISIKLI KOM.1GIR-2CIK BEYAZ | 12 | 17.5
768108 | RAVENTİ ISIKLI VAVIEN BEYAZ | 12 | 23
768109 | RAVENTİ PANJUR/STOR 3 POZ.BEYAZ | 12 | 30.5
768111 | RAVENTİ ENERGY SAVER BEYAZ | 1 | 122
768112 | RAVENTİ ROTATIVE DIMMER BEYAZ | 1 | 91.6
768113 | RAVENTİ HAREKET SENSORU BEYAZ | 1 | 660
768114 | RAVENTİ TOPRAKLI PRIZ, BEYAZ | 12 | 14.1
768115 | RAVENTİ C. KOR.TOPR PRIZ, BEYAZ | 12 | 19.1
768116 | RAVENTİ IKILI TOPR PRIZ, BEYAZ | 10 | 23.8
768117 | RAVENTİ FR STD TOPR PR,C.KOR.BEYAZ | 12 | 18.3
768118 | RAVENTİ KAPAKLI TOPR PRIZ,BEYAZ | 10 | 22.8
768119 | RAVENTİ FR STD TOPR PR,C.KOR.KIRM. | 12 | 22.9
768120 | RAVENTİ KABLO CIKISI BEYAZ | 10 | 13.7
768121 | RAVENTİ Boşluk Kapağı BEYAZ | 12 | 11.2
768123 | RAVENTİ TV PRIZ,GECISLI 14DB BEYAZ | 12 | 25.2
768125 | RAVENTİ TV PRIZ,YILDIZ F TIPI BEY | 12 | 33.1
768126 | RAVENTİ TV PRIZ,SONLU,10DB BEYAZ | 12 | 23.6
768127 | RAVENTİ TV/SAT GECISLI 14DB BEYAZ | 12 | 82.3
768128 | RAVENTİ TV/SAT SONLU BEYAZ | 12 | 82.3
768129 | RAVENTİ RJ11, 1CIKIS BEYAZ | 12 | 18.4
768130 | RAVENTİ RJ11, 2 CIKIS BEYAZ | 12 | 30.2
768137 | RAVENTİ RJ11 X RJ45 C6 UTP BEYAZ | 12 | 78.7
768138 | RAVENTİ RJ45 CAT5E UTP BEYAZ | 12 | 38.9
768139 | RAVENTİ RJ45 CAT6 UTP BEYAZ | 12 | 48.8
768140 | RAVENTİ 2XRJ45 CAT6 UTP BEYAZ | 12 | 93.9
768147 | RAVENTİ SIVAUSTU -1LI BEYAZ | 10 | 12.8
768148 | RAVENTİ SIVAUSTU -2LI BEYAZ | 5 | 22.9
768157 | RAVENTİ TV PRIZ,YILDIZ 1,5DB BEYAZ | 12 | 23.6
768158 | RAVENTİ TV/SAT, YILDIZ BEYAZ | 12 | 82.3
768159 | RAVENTİ TV-R-SAT-SAT YILDIZ BEYAZ | 12 | 94
768160 | RAVENTİ TV2-3 ADAPT.KAP BEYAZ | 10 | 7.79
768166 | RAVENTİ ISIKLI ANAHTAR BEYAZ | 12 | 18.5
768167 | RAVENTİ ISIKLI LIHT BUTONU BEYAZ | 12 | 21
768168 | RAVENTİ IKILI LIHT BUTONU BEYAZ | 12 | 47.4
768169 | RAVENTİ PANJUR/STOR LIHT,BEYAZ | 12 | 34.3
768171 | RAVENTİ 1LI BEYAZ CERCEVE-X | 25 | 2.73
768172 | RAVENTİ 2LI BEYAZ CERCEVE-X | 15 | 9.05
768173 | RAVENTİ 3LU BEYAZ CERCEVE-X | 10 | 11.7
768174 | RAVENTİ 4LU BEYAZ CERCEVE-X | 20 | 13.9
768175 | RAVENTİ 5LI BEYAZ CERCEVE-X | 20 | 18.6
768176 | RAVENTİ 6LI BEYAZ CERCEVE-X | 40 | 24.2
768189 | RAVENTİ SİSTEM ARMADA ADAPTOR BEYAZ | 12 | 11.2
768190 | RAVENTİ Etiket tutuculu çerçeve | 10 | 9.05
768194 | RAVENTİ IKILI USB SARJ BEYAZ | 1 | 130
768195 | RAVENTİ TOPRAKLI PRIZ+USB BEYAZ | 1 | 218
768196 | RAVENTİ DOCK MICRO USB+USB SARJ BE | 1 | 353
768197 | RAVENTİ TEKLI USB SARJ BEYAZ | 12 | 50
768198 | RAVENTİ KABLOSUZ ŞARJ CİHAZI | 1 | 600
768200 | RAVENTİ ANAHTAR ALUMINYUM | 12 | 13.9
768201 | RAVENTİ VAVIEN ALUMINYUM | 12 | 18.2
768202 | RAVENTİ IKILI VAVIEN ALUMINYUM | 12 | 25.3
768203 | RAVENTİ UCLU ANAHTAR 10AX ALUM. | 12 | 27.5
768204 | RAVENTİ PERMUTATOR ALUMINYUM | 12 | 25.9
768205 | RAVENTİ LIHT BUTONU ALUMINYUM | 12 | 16.6
768206 | RAVENTİ KOMUTATOR ALUMINYUM | 12 | 18.2
768207 | RAVENTİ ISIKLI KOM.1GIR-2CIK ALUM. | 12 | 18.2
768208 | RAVENTİ ISIKLI VAVIEN ALUMINYUM | 12 | 27.3
768209 | RAVENTİ PANJUR/STOR 3 POZ.ALUMIN. | 12 | 36.4
768211 | RAVENTİ ENERGY SAVER ALUMINYUM | 1 | 147
768212 | RAVENTİ ROTATIVE DIMMER ALUMINYUM | 1 | 108
768213 | RAVENTİ HAREKET SENSORU ALUMINYUM | 1 | 460
768214 | RAVENTİ TOPRAKLI PRIZ,ALUMINYUM | 12 | 17.1
768215 | RAVENTİ C. KOR.TOPR PR.ALUMINYUM | 12 | 22.9
768216 | RAVENTİ IKILI TOPR PRIZ, ALUMINYUM | 10 | 28.7
768217 | RAVENTİ FR STD TOPR PR,C.KOR.ALUM. | 12 | 21.9
768218 | RAVENTİ KAPAKLI TOPR PR,ALUMINYUM | 10 | 27.1
768220 | RAVENTİ KABLO CIKISI ALUMINYUM | 10 | 16.3
768221 | RAVENTİ Boşluk Kapağı ALUMINYUM | 12 | 13.7
768223 | RAVENTİ TV PRIZ,GECISLI 14DB ALUM. | 12 | 30.3
768225 | RAVENTİ TV PRIZ,YILDIZ F TIPI ALU | 12 | 39.7
768226 | RAVENTİ TV PRIZ,SONLU,10DB ALUMIN. | 12 | 28.3
768227 | RAVENTİ TV/SAT GECISLI 14DB ALUM. | 12 | 98.7
768228 | RAVENTİ TV/SAT SONLU ALUMINYUM | 12 | 98.7
768229 | RAVENTİ RJ11, 1 CIKIS ALUMINYUM | 12 | 22
768230 | RAVENTİ RJ11, 2 CIKIS ALUMINYUM | 12 | 36.2
768237 | RAVENTİ RJ11 X RJ45 C6 UTP ALUM | 12 | 94.4
768238 | RAVENTİ RJ45 CAT5E UTP ALUMINYUM | 12 | 46.8
768239 | RAVENTİ RJ45 CAT6 UTP ALUMINYUM | 12 | 58.5
768240 | RAVENTİ 2XRJ45 CAT6 UTP ALUMINYUM | 12 | 113
768247 | RAVENTİ SIVAUSTU -1LI ALUMINYUM | 10 | 15.2
768248 | RAVENTİ SIVAUSTU -2LI ALUMINYUM | 5 | 27.2
768257 | RAVENTİ TV PRIZ,YILDIZ 1,5DB ALUM. | 12 | 28.3
768258 | RAVENTİ TV/SAT, YILDIZ ALUMINYUM | 12 | 98.7
768259 | RAVENTİ TV-R-SAT-SAT YILDIZ ALUMIN | 12 | 113
768260 | RAVENTİ TV2-3 ADAPT.KAP ALUMINYUM | 10 | 9.31
768266 | RAVENTİ ISIKLI ANAHTAR ALUMINYUM | 12 | 23
768267 | RAVENTİ ISIKLI LIHT BUTONU ALUMIN. | 12 | 25
768268 | RAVENTİ IKILI LIHT BUTONU ALUMINYUM | 12 | 56.9
768269 | RAVENTİ PANJUR/STOR LIHT,ALUMINYUM | 12 | 41.2
768271 | RAVENTİ 1LI ALUMINYUM CERCEVE-X | 25 | 11.2
768272 | RAVENTİ 2LI ALUMINYUM CERCEVE-X | 15 | 19
768273 | RAVENTİ 3LU ALUMINYUM CERCEVE-X | 10 | 23.1
768274 | RAVENTİ 4LU ALUMINYUM CERCEVE-X | 20 | 30.7
768275 | RAVENTİ 5LI ALUMINYUM CERCEVE-X | 20 | 37.8
768276 | RAVENTİ 6LI ALUMINYUM CERCEVE-X | 40 | 49.3
768281 | RAVENTİ 1LI CERCEVE SATINE ALUM. | 10 | 15.1
768282 | RAVENTİ 2LI CERCEVE SATINE ALUM. | 10 | 25.3
768283 | RAVENTİ 3LU CERCEVE SATINE ALUM. | 10 | 31.2
768284 | RAVENTİ 4LU CERCEVE SATINE ALUM. | 20 | 40.1
768285 | RAVENTİ 5LI CERCEVE SATINE ALUM. | 20 | 52.6
768290 | RAVENTİ Etiket tutuculu çerçeve | 10 | 19
768294 | RAVENTİ IKILI USB SARJ ALUMINYUM | 1 | 158
768295 | RAVENTİ TOPRAKLI PRIZ+USB ALUMINY. | 1 | 260
768296 | RAVENTİ DOCK MICRO USB+USB SARJ BE | 1 | 424
768297 | RAVENTİ TEKLI USB SARJ ALUMINYUM | 12 | 60
768300 | RAVENTİ ANAHTAR FUME | 12 | 13.9
768301 | RAVENTİ VAVIEN FUME | 12 | 18.2
768302 | RAVENTİ IKILI VAVIEN FUME | 12 | 25.3
768303 | RAVENTİ UCLU ANAHTAR 10AX FUME | 12 | 27.5
768304 | RAVENTİ PERMUTATOR FUME | 12 | 25.9
768305 | RAVENTİ LIHT BUTONU FUME | 12 | 16.6
768306 | RAVENTİ KOMUTATOR FUME | 12 | 18.2
768307 | RAVENTİ ISIK.KOM.1GIR-2CIK FUME | 12 | 18.2
768308 | RAVENTİ ISIKLI VAVIEN FUME | 12 | 27.3
768309 | RAVENTİ PANJUR/STOR 3 POZ.FUME | 12 | 36.4
768311 | RAVENTİ ENERGY SAVER FUME | 1 | 147
768312 | RAVENTİ ROTATIVE DIMMER FUME | 1 | 108
768313 | RAVENTİ HAREKET SENSORU FUME | 1 | 460
768314 | RAVENTİ TOPRAKLI PRIZ, FUME | 12 | 17.1
768315 | RAVENTİ C. KOR.TOPR PR.FUME | 12 | 22.9
768316 | RAVENTİ IKILI TOPR PRIZ,FUME | 10 | 28.7
768317 | RAVENTİ FR STD TOPR PR,C.KOR.FUME | 12 | 21.9
768318 | RAVENTİ KAPAKLI TOPR PR,FUME | 10 | 27.1
768320 | RAVENTİ KABLO CIKISI FUME | 10 | 16.3
768321 | RAVENTİ Boşluk Kapağı FUME | 12 | 13.7
768323 | RAVENTİ TV PRIZ,GECISLI 14DB FUME | 12 | 30.3
768325 | RAVENTİ TV PRIZ,YILDIZ FTIPI FUME | 12 | 39.7
768326 | RAVENTİ TV PRIZ,SONLU,10DB FUME | 12 | 28.3
768327 | RAVENTİ TV/SAT GECISLI 14DB FUME | 12 | 98.7
768328 | RAVENTİ TV/SAT SONLU FUME | 12 | 98.7
768329 | RAVENTİ RJ11, 1CIKIS FUME | 12 | 22
768330 | RAVENTİ RJ11, 2 CIKIS FUME | 12 | 36.2
768337 | RAVENTİ RJ11 X RJ45 C6 UTP FUME | 12 | 94.4
768338 | RAVENTİ RJ45 CAT5E UTP FUME | 12 | 46.8
768339 | RAVENTİ RJ45 CAT6 UTP FUME | 12 | 58.5
768340 | RAVENTİ 2XRJ45 CAT6 UTP FUME | 12 | 113
768347 | RAVENTİ SIVAUSTU -1LI FUME | 10 | 15.2
768348 | RAVENTİ SIVAUSTU -2LI FUME | 5 | 27.2
768357 | RAVENTİ TV PRIZ,YILDIZ 1,5DB FUME | 12 | 28.3
768358 | RAVENTİ TV/SAT, YILDIZ FUME | 12 | 98.7
768359 | RAVENTİ TV-R-SAT-SAT YILDIZ FUME | 12 | 113
768360 | RAVENTİ TV2-3 ADAPT.KAP FUME | 10 | 9.31
768366 | RAVENTİ ISIKLI ANAHTAR FUME | 12 | 23
768367 | RAVENTİ ISIKLI LIHT BUTONU FUME | 12 | 25
768368 | RAVENTİ IKILI LIHT BUTONU FUME | 12 | 56.9
768369 | RAVENTİ PANJUR/STOR LIHT,FUME | 12 | 41.2
768371 | RAVENTİ 1LI FUME CERCEVE-X | 25 | 11.2
768372 | RAVENTİ 2LI FUME CERCEVE-X | 15 | 19
768373 | RAVENTİ 3LU FUME CERCEVE-X | 10 | 23.1
768374 | RAVENTİ 4LU FUME CERCEVE-X | 20 | 30.7
768375 | RAVENTİ 5LI FUME CERCEVE-X | 20 | 37.8
768376 | RAVENTİ 6LI FUME CERCEVE-X | 40 | 49.3
768381 | RAVENTİ 1LI CERCEVE SATİNE MAGN. | 10 | 15.1
768382 | RAVENTİ 2LI CERCEVE SATİNE MAGN. | 10 | 25.3
768383 | RAVENTİ 3LU CERCEVE SATİNE MAGN. | 10 | 31.2
768384 | RAVENTİ 4LU CERCEVE SATİNE MAGN. | 20 | 40.1
768385 | RAVENTİ 5LI CERCEVE SATİNE MAGN. | 20 | 52.6
768390 | RAVENTİ Etiket tutuculu çerçeve | 10 | 19
768394 | RAVENTİ IKILI USB SARJ FUME | 1 | 158
768395 | RAVENTİ TOPRAKLI PRIZ+USB FUME | 1 | 260
768396 | RAVENTİ DOCK MICRO USB+USB SARJ BE | 1 | 424
768397 | RAVENTİ TEKLI USB SARJ FUME | 12 | 60
768400 | RAVENTİ ANAHTAR KREM | 12 | 11.5
768401 | RAVENTİ VAVIEN KREM | 12 | 15.1
768402 | RAVENTİ IKILI VAVIEN KREM | 12 | 21.1
768403 | RAVENTİ UCLU ANAHTAR 10AX KREM | 12 | 22.9
768404 | RAVENTİ PERMUTATOR KREM | 12 | 21.6
768405 | RAVENTİ LIHT BUTONU KREM | 12 | 13.8
768406 | RAVENTİ KOMUTATOR KREM | 12 | 15.1
768407 | RAVENTİ ISIKLI KOM.1GIR-2CIK KREM | 12 | 17.5
768408 | RAVENTİ ISIKLI VAVIEN KREM | 12 | 23
768409 | RAVENTİ PANJUR/STOR 3 POZ.KREM | 12 | 30.5
768411 | RAVENTİ ENERGY SAVER KREM | 1 | 122
768412 | RAVENTİ ROTATIVE DIMMER KREM | 1 | 91.6
768414 | RAVENTİ TOPRAKLI PRIZ, KREM | 12 | 14.1
768415 | RAVENTİ C. KOR.TOPR PRIZ, KREM | 12 | 19.1
768416 | RAVENTİ IKILI TOPR PRIZ, KREM | 10 | 23.8
768417 | RAVENTİ FR STD TOPR PR,C.KOR.KREM | 12 | 18.3
768418 | RAVENTİ KAPAKLI TOPR PRIZ KREM | 10 | 22.8
768421 | RAVENTİ BOSLUK KP.+SİSTEM ARMADA ENT.KREM | 12 | 11.2
768423 | RAVENTİ TV PRIZ,GECISLI 14DB KREM | 12 | 25.2
768425 | RAVENTİ TV PRIZ,YILDIZ FTIPI KREM | 12 | 33.1
768426 | RAVENTİ TV PRIZ,SONLU,10DB KREM | 12 | 23.6
768427 | RAVENTİ TV/SAT GECISLI 14DB KREM | 12 | 82.3
768428 | RAVENTİ TV/SAT SONLU KREM | 12 | 82.3
768429 | RAVENTİ RJ11, 1CIKIS KREM | 12 | 18.4
768430 | RAVENTİ RJ11, 2 CIKIS KREM | 12 | 30.2
768437 | RAVENTİ RJ11 X RJ45 C6 UTP KREM | 12 | 78.7
768438 | RAVENTİ RJ45 CAT5E UTP KREM | 12 | 38.9
768439 | RAVENTİ RJ45 CAT6 UTP KREM | 12 | 48.8
768440 | RAVENTİ 2XRJ45 CAT6 UTP KREM | 12 | 93.9
768447 | RAVENTİ SIVAUSTU -1LI KREM | 10 | 12.8
768448 | RAVENTİ SIVAUSTU -2LI KREM | 5 | 22.9
768457 | RAVENTİ TV PRIZ,YILDIZ 1,5DB KREM | 12 | 23.6
768458 | RAVENTİ TV/SAT, YILDIZ KREM | 12 | 82.3
768459 | RAVENTİ TV-R-SAT-SAT YILDIZ KREM | 12 | 94
768460 | RAVENTİ TV2-3 ADAPT.KAP KREM | 10 | 7.79
768466 | RAVENTİ ISIKLI ANAHTAR KREM | 12 | 18.5
768467 | RAVENTİ ISIKLI LIHT BUTONU KREM | 12 | 21
768468 | RAVENTİ IKILI LIHT BUTONU KREM | 12 | 47.4
768469 | RAVENTİ PANJUR/STOR LIHT,KREM | 12 | 34.3
768471 | RAVENTİ 1LI KREM CERCEVE-X | 25 | 2.73
768472 | RAVENTİ 2LI KREM CERCEVE-X | 15 | 9.05
768473 | RAVENTİ 3LU KREM CERCEVE-X | 10 | 11.7
768474 | RAVENTİ 4LU KREM CERCEVE-X | 20 | 13.9
768475 | RAVENTİ 5LI KREM CERCEVE-X | 20 | 18.6
768476 | RAVENTİ 6LI KREM CERCEVE-X | 40 | 24.2
768489 | RAVENTİ SİSTEM ARMADA ADAPTOR KREM | 12 | 11.2
768490 | RAVENTİ Etiket tutuculu çerçeve | 10 | 9.05
768494 | RAVENTİ IKILI USB SARJ KREM | 1 | 130
768495 | RAVENTİ TOPRAKLI PRIZ+USB KREM | 1 | 218
768496 | RAVENTİ DOCK MICRO USB+USB SARJ KREM | 1 | 353
768497 | RAVENTİ TEKLI USB SARJ KREM | 12 | 50
768500 | RAVENTİ ANAHTAR BRONZ | 12 | 13.9
768501 | RAVENTİ VAVIEN BRONZ | 12 | 18.2
768502 | RAVENTİ IKILI VAVIEN BRONZ | 12 | 25.3
768503 | RAVENTİ UCLU ANAHTAR 10AX BRONZ | 12 | 27.5
768504 | RAVENTİ PERMUTATOR BRONZ | 12 | 25.9
768505 | RAVENTİ LIHT BUTONU BRONZ | 12 | 16.6
768506 | RAVENTİ KOMUTATOR BRONZ | 12 | 18.2
768507 | RAVENTİ ISIK.KOM.1GIR-2CIK BRONZ | 12 | 18.2
768508 | RAVENTİ ISIKLI VAVIEN BRONZ | 12 | 27.3
768509 | RAVENTİ PANJUR/STOR 3 POZ.BRONZ | 12 | 36.4
768511 | RAVENTİ ENERGY SAVER BRONZ | 1 | 147
768512 | RAVENTİ ROTATIVE DIMMER BRONZ | 1 | 108
768513 | RAVENTİ HAREKET SENSORU BRONZ | 1 | 460
768514 | RAVENTİ TOPRAKLI PRIZ,BRONZ | 12 | 17.1
768515 | RAVENTİ C. KOR.TOPR PRIZ,BRONZ | 12 | 22.9
768516 | RAVENTİ IKILI TOPR PRIZ, BRONZ | 10 | 28.7
768517 | RAVENTİ FR STD TOPR PR,C.KOR.BRONZ | 12 | 21.9
768518 | RAVENTİ KAPAKLI TOPR PR,BRONZ | 10 | 27.1
768520 | RAVENTİ KABLO CIKISI BRONZ | 10 | 16.3
768521 | RAVENTİ Boşluk Kapağı BRONZ | 12 | 13.7
768523 | RAVENTİ TV PRIZ,GECISLI 14DB BRONZ | 12 | 30.3
768525 | RAVENTİ TV PRIZ,YILDIZ FTIPI BRONZ | 12 | 39.7
768526 | RAVENTİ TV PRIZ,SONLU,10DB BRONZ | 12 | 28.3
768527 | RAVENTİ TV/SAT GECISLI 14DB BRONZ | 12 | 98.7
768528 | RAVENTİ TV/SAT SONLU BRONZ | 12 | 98.7
768529 | RAVENTİ RJ11, 1CIKIS BRONZ | 12 | 22
768530 | RAVENTİ RJ11, 2 CIKIS BRONZ | 12 | 36.2
768537 | RAVENTİ RJ11 X RJ45 C6 UTP BRONZ | 12 | 94.4
768538 | RAVENTİ RJ45 CAT5E UTP BRONZ | 12 | 46.8
768539 | RAVENTİ RJ45 CAT6 UTP BRONZ | 12 | 58.5
768540 | RAVENTİ 2XRJ45 CAT6 UTP BRONZ | 12 | 113
768547 | RAVENTİ SIVAUSTU -1LI BRONZ | 10 | 15.2
768548 | RAVENTİ SIVAUSTU -2LU BRONZ | 5 | 27.2
768557 | RAVENTİ TV PRIZ,YILDIZ 1,5DB BRONZ | 12 | 28.3
768558 | RAVENTİ TV/SAT, YILDIZ BRONZ | 12 | 98.7
768559 | RAVENTİ TV-R-SAT-SAT YILDIZ BRONZ | 12 | 113
768560 | RAVENTİ TV2-3 ADAPT.KAP BRONZ | 10 | 9.31
768566 | RAVENTİ ISIKLI ANAHTAR BRONZ | 12 | 23
768567 | RAVENTİ ISIKLI LIHT BUTONU BRONZ | 12 | 25
768568 | RAVENTİ IKILI LIHT BUTONU BRONZ | 12 | 56.9
768569 | RAVENTİ PANJUR/STOR LIHT,BRONZ | 12 | 41.2
768571 | RAVENTİ 1LI BRONZ CERCEVE-X | 25 | 11.2
768572 | RAVENTİ 2LI BRONZ CERCEVE-X | 15 | 19
768573 | RAVENTİ 3LU BRONZ CERCEVE-X | 10 | 23.1
768574 | RAVENTİ 4LU BRONZ CERCEVE-X | 20 | 30.7
768575 | RAVENTİ 5LI BRONZ CERCEVE-X | 20 | 37.8
768576 | RAVENTİ 6LI BRONZ CERCEVE-X | 40 | 49.3
768590 | RAVENTİ ETIKET TASIYICI.CER.BRONZ | 10 | 19
768594 | RAVENTİ IKILI USB SARJ BRONZ | 1 | 158
768595 | RAVENTİ TOPRAKLI PRIZ+USB BRONZ | 1 | 260
768596 | RAVENTİ DOCK MICRO USB+USB SARJ BE | 1 | 424
768597 | RAVENTİ TEKLI USB SARJ BRONZ | 12 | 60
768600 | RAVENTİ ANAHTAR SIYAH | 12 | 13.9
768601 | RAVENTİ VAVIEN SIYAH | 12 | 18.2
768602 | RAVENTİ IKILI VAVIEN SIYAH | 12 | 25.3
768603 | RAVENTİ UCLU ANAHTAR 10AX SIYAH | 12 | 27.5
768604 | RAVENTİ PERMUTATOR SIYAH | 12 | 25.9
768605 | RAVENTİ LIHT BUTONU SIYAH | 12 | 16.6
768606 | RAVENTİ KOMUTATOR SIYAH | 12 | 18.2
768607 | RAVENTİ ISIK.KOM.1GIR-2CIK SIYAH | 12 | 18.2
768608 | RAVENTİ ISIKLI VAVIEN SIYAH | 12 | 27.3
768609 | RAVENTİ PANJUR/STOR 3 POZ.SIYAH | 12 | 36.4
768611 | RAVENTİ ENERGY SAVER SIYAH | 1 | 147
768612 | RAVENTİ ROTATIVE DIMMER SIYAH | 1 | 108
768613 | RAVENTİ HAREKET SENSORU SIYAH | 1 | 460
768614 | RAVENTİ TOPRAKLI PRIZ, SIYAH | 12 | 17.1
768615 | RAVENTİ C. KOR.TOPR PRIZ,SIYAH | 12 | 22.9
768616 | RAVENTİ IKILI TOPR PRIZ, SIYAH | 10 | 28.7
768617 | RAVENTİ FR STD TOPR PR,C.KOR.SIYAH | 12 | 21.9
768618 | RAVENTİ KAPAKLI TOPR PRIZ SIYAH | 10 | 27.1
768620 | RAVENTİ KABLO CIKISI SIYAH | 10 | 16.3
768621 | RAVENTİ Boşluk Kapağı SIYAH | 12 | 13.7
768623 | RAVENTİ TV PRIZ,GECISLI 14DB SIYAH | 12 | 30.3
768625 | RAVENTİ TV PRIZ,YILDIZ FTIPI SIYA | 12 | 39.7
768626 | RAVENTİ TV PRIZ,SONLU,10DB SIYAH | 12 | 28.3
768627 | RAVENTİ TV/SAT GECISLI 14DB SIYAH | 12 | 98.7
768628 | RAVENTİ TV/SAT SONLU SIYAH | 12 | 98.7
768629 | RAVENTİ RJ11, 1CIKIS SIYAH | 12 | 22
768630 | RAVENTİ RJ11, 2 CIKIS SIYAH | 12 | 36.2
768637 | RAVENTİ RJ11 X RJ45 C6 UTP SIYAH | 12 | 94.4
768638 | RAVENTİ RJ45 CAT5E UTP SIYAH | 12 | 46.8
768639 | RAVENTİ RJ45 CAT6 UTP SIYAH | 12 | 58.5
768640 | RAVENTİ 2XRJ45 CAT6 UTP SIYAH | 12 | 113
768647 | RAVENTİ SIVAUSTU -1LI SIYAH | 10 | 15.2
768648 | RAVENTİ SIVAUSTU -2LI SIYAH | 5 | 27.2
768657 | RAVENTİ TV PRIZ,YILDIZ 1,5DB SIYAH | 12 | 28.3
768658 | RAVENTİ TV/SAT, YILDIZ SIYAH | 12 | 98.7
768659 | RAVENTİ TV-R-SAT-SAT YILDIZ SIYAH | 12 | 113
768660 | RAVENTİ TV2-3 ADAPT.KAP SIYAH | 10 | 9.31
768666 | RAVENTİ ISIKLI ANAHTAR SIYAH | 12 | 23
768667 | RAVENTİ ISIKLI LIHT BUTONU SIYAH | 12 | 25
768668 | RAVENTİ IKILI LIHT BUTONU SIYAH | 12 | 56.9
768669 | RAVENTİ PANJUR/STOR LIHT,SIYAH | 12 | 41.2
768671 | RAVENTİ 1LI CERCEVE SIYAH | 25 | 11.2
768672 | RAVENTİ 2LI CERCEVE SIYAH | 15 | 19
768673 | RAVENTİ 2LU CERCEVE SIYAH | 10 | 23.1
768674 | RAVENTİ 4LU CERCEVE SIYAH | 20 | 30.7
768675 | RAVENTİ 5LI CERCEVE SIYAH | 20 | 37.8
768676 | RAVENTİ 6LI CERCEVE SIYAH | 40 | 49.3
768690 | RAVENTİ ETIKET TASIYICI.CER.SIYAH | 10 | 19
768694 | RAVENTİ IKILI USB SARJ SIYAH | 1 | 158
768695 | RAVENTİ TOPRAKLI PRIZ+USB SIYAH | 1 | 260
768696 | RAVENTİ DOCK MICRO USB+USB SARJ BE | 1 | 424
768697 | RAVENTİ TEKLI USB SARJ SIYAH | 12 | 60
768771 | RAVENTİ 1LI SATINE FUME | 25 | 15.1
768772 | RAVENTİ 2LI SATINE FUME | 15 | 25.3
768773 | RAVENTİ 3LU SATINE FUME | 10 | 31.2
768774 | RAVENTİ 4LU SATINE FUME | 20 | 40.1
768775 | RAVENTİ 5LI SATINE FUME | 20 | 52.6
768800 | RAVENTİ ANAHTAR TITANYUM | 12 | 13.9
768801 | RAVENTİ VAVIEN TITANYUM | 12 | 18.2
768802 | RAVENTİ IKILI VAVIEN TITANYUM | 12 | 25.3
768803 | RAVENTİ UCLU ANAHTAR 10AX TITANYUM | 12 | 27.5
768804 | RAVENTİ PERMUTATOR TITANYUM | 12 | 25.9
768805 | RAVENTİ LIHT BUTONU TITANYUM | 12 | 16.6
768806 | RAVENTİ KOMUTATOR TITANYUM | 12 | 18.2
768807 | RAVENTİ ISIK.KOM.1GIR-2CIK TITANY. | 12 | 18.2
768808 | RAVENTİ ISIKLI VAVIEN TITANYUM | 12 | 27.3
768809 | RAVENTİ PANJUR/STOR 3 POZ.TITANYUM | 12 | 36.4
768811 | RAVENTİ ENERGY SAVER TITANYUM | 1 | 147
768812 | RAVENTİ ROTATIVE DIMMER TITANYUM | 1 | 108
768813 | RAVENTİ HAREKET SENSORU TITANYUM | 1 | 460
768814 | RAVENTİ TOPRAKLI PRIZ, TITANYUM | 12 | 17.1
768815 | RAVENTİ C. KOR.TOPR PRIZ,TITANYUM | 12 | 22.9
768816 | RAVENTİ IKILI TOPR PRIZ,TITANYUM | 10 | 28.7
768817 | RAVENTİ FR STD TOPR PR,C.KOR.TITAN | 12 | 21.9
768818 | RAVENTİ KAPAKLI TOPR PRIZ,TITANYUM | 10 | 27.1
768820 | RAVENTİ KABLO CIKISI TITANYUM | 10 | 16.3
768821 | RAVENTİ Boşluk Kapağı TITANYUM | 12 | 13.7
768823 | RAVENTİ TV PRIZ,GECISLI 14DB TITAN | 12 | 30.3
768825 | RAVENTİ TV PRIZ,YILDIZ FTIPI TITAN | 12 | 39.7
768826 | RAVENTİ TV PRIZ,SONLU,10DB TITANY. | 12 | 28.3
768827 | RAVENTİ TV/SAT GECISLI 14DB TITANY | 12 | 98.7
768828 | RAVENTİ TV/SAT SONLU TITANYUM | 12 | 98.7
768829 | RAVENTİ RJ11, 1 CIKIS TITANYUM | 12 | 22
768830 | RAVENTİ RJ11, 2 CIKIS TITANYUM | 12 | 36.2
768837 | RAVENTİ RJ11 X RJ45 C6 UTP TITANY. | 12 | 94.4
768838 | RAVENTİ RJ45 CAT5E UTP TITANYUM | 12 | 46.8
768839 | RAVENTİ RJ45 CAT6 UTP TITANYUM | 12 | 58.5
768840 | RAVENTİ 2XRJ45 CAT6 UTP TITANYUM | 12 | 113
768847 | RAVENTİ SIVAUSTU -1LI TITANYUM | 10 | 15.2
768848 | RAVENTİ SIVAUSTU -2LI TITANYUM | 5 | 27.2
768857 | RAVENTİ TV PRIZ,YILDIZ 1,5DB TITAN | 12 | 28.3
768858 | RAVENTİ TV/SAT, YILDIZ TITANYUM | 12 | 98.7
768859 | RAVENTİ TV-R-SAT-SAT YILDIZ TITANY | 12 | 113
768860 | RAVENTİ TV2-3 ADAPT.KAP TITANYUM | 10 | 9.31
768866 | RAVENTİ ISIKLI ANAHTAR TITANYUM | 12 | 23
768867 | RAVENTİ ISIKLI LIHT BUTONU TITANYUM | 12 | 25
768868 | RAVENTİ IKILI LIHT BUTONU TITANYUM | 12 | 56.9
768869 | RAVENTİ PANJUR/STOR LIHT,TITANYUM | 12 | 41.2
768871 | RAVENTİ 1LI TITANYUM CERCEVE-X | 25 | 11.2
768872 | RAVENTİ 2LI TITANYUM CERCEVE-X | 15 | 19
768873 | RAVENTİ 3LU TITANYUM CERCEVE-X | 10 | 23.1
768874 | RAVENTİ 4LU TITANYUM CERCEVE-X | 20 | 30.7
768875 | RAVENTİ 5LI TITANYUM CERCEVE-X | 20 | 37.8
768876 | RAVENTİ 6LI TITANYUM CERCEVE-X | 40 | 49.3
768890 | RAVENTİ ETIKET TASIYICI.CER.TITAN. | 10 | 19
768894 | RAVENTİ IKILI USB SARJ TITANYUM | 1 | 158
768895 | RAVENTİ TOPRAKLI PRIZ+USB TITANYUM | 1 | 260
768896 | RAVENTİ DOCK MICRO USB+USB SARJ BE | 1 | 424
768897 | RAVENTİ TEKLI USB SARJ TITANYUM | 12 | 60
768900 | RAVENTİ ANAHTAR INCI | 12 | 13.9
768901 | RAVENTİ VAVIEN INCI | 12 | 18.2
768902 | RAVENTİ IKILI VAVIEN INCI | 12 | 25.3
768903 | RAVENTİ UCLU ANAHTAR 10AX INCI | 12 | 27.5
768904 | RAVENTİ PERMUTATOR INCI | 12 | 25.9
768905 | RAVENTİ LIHT BUTONU INCI | 12 | 16.6
768906 | RAVENTİ KOMUTATOR INCI | 12 | 18.2
768907 | RAVENTİ ISIK.KOM.1GIR-2CIK INCI | 12 | 18.2
768908 | RAVENTİ ISIKLI VAVIEN INCI | 12 | 27.3
768909 | RAVENTİ PANJUR/STOR 3 POZ.INCI | 12 | 36.4
768911 | RAVENTİ ENERGY SAVER INCI | 1 | 147
768912 | RAVENTİ ROTATIVE DIMMER INCI | 1 | 108
768913 | RAVENTİ HAREKET SENSORU INCI | 1 | 460
768914 | RAVENTİ TOPRAKLI PRIZ, INCI | 12 | 17.1
768915 | RAVENTİ C. KOR.TOPR PRIZ,INCI | 12 | 22.9
768916 | RAVENTİ IKILI TOPR PR,INCI | 10 | 28.7
768917 | RAVENTİ FR STD TOPR PR,C.KOR.INCI | 12 | 21.9
768918 | RAVENTİ KAPAKLI TOPR PR,INCI | 10 | 27.1
768920 | RAVENTİ KABLO CIKISI INCI | 10 | 16.3
768921 | RAVENTİ BOSLUK KAPAĞI INCI | 12 | 13.7
768923 | RAVENTİ TV PRIZ,GECISLI 14DB INCI | 12 | 30.3
768925 | RAVENTİ TV PR,YILDIZ F TIPI INCI | 12 | 39.7
768926 | RAVENTİ TV PRIZ,SONLU,10DB INCI | 12 | 28.3
768927 | RAVENTİ TV/SAT GECISLI 14DB INCI | 12 | 98.7
768928 | RAVENTİ TV/SAT SONLU INCI | 12 | 98.7
768929 | RAVENTİ RJ11, 1CIKIS INCI | 12 | 22
768930 | RAVENTİ RJ11, 2 CIKIS INCI | 12 | 36.2
768937 | RAVENTİ RJ11 X RJ45 C6 UTP INCI | 12 | 94.4
768938 | RAVENTİ RJ45 CAT5E UTP INCI | 12 | 46.8
768939 | RAVENTİ RJ45 CAT6 UTP INCI | 12 | 58.5
768940 | RAVENTİ 2XRJ45 CAT6 UTP INCI | 12 | 113
768947 | RAVENTİ SIVAUSTU -1LI INCI | 10 | 15.2
768948 | RAVENTİ SIVAUSTU -2LI INCI | 5 | 27.2
768957 | RAVENTİ TV PRIZ,YILDIZ 1,5DB INCI | 12 | 28.3
768958 | RAVENTİ TV/SAT, YILDIZ INCI | 12 | 98.7
768959 | RAVENTİ TV-R-SAT-SAT YILDIZ INCI | 12 | 113
768960 | RAVENTİ TV2-3 ADAPT.KAP INCI | 10 | 9.31
768966 | RAVENTİ ISIKLI ANAHTAR INCI | 12 | 23
768967 | RAVENTİ ISIKLI LIHT BUTONU INCI | 12 | 25
768968 | RAVENTİ IKILI LIHT BUTONU INCI | 12 | 56.9
768969 | RAVENTİ PANJUR/STOR LIHT,INCI | 12 | 41.2
768971 | RAVENTİ 1LI INCI CERCEVE-X | 25 | 11.2
768972 | RAVENTİ 2LI INCI CERCEVE-X | 15 | 19
768973 | RAVENTİ 3LU INCI CERCEVE-X | 10 | 23.1
768974 | RAVENTİ 4LU INCI CERCEVE-X | 20 | 30.7
768975 | RAVENTİ 5LI INCI CERCEVE-X | 20 | 37.8
768976 | RAVENTİ 6LI INCI CERCEVE-X | 40 | 49.3
768990 | RAVENTİ ETIKET TASIYICI.CER.INCI | 10 | 19
768994 | RAVENTİ IKILI USB SARJ INCI | 1 | 158
768995 | RAVENTİ TOPRAKLI PRIZ+USB INCI | 1 | 260
768996 | RAVENTİ DOCK MICRO USB+USB SARJ BE | 1 | 424
768997 | RAVENTİ TEKLI USB SARJ INCI | 12 | 60
770020 | Valena Çerçeve Barok mat altın tekli yatay | 10 | 83.4
770062 | Valena Dokunmatik dimmer 40-400 W, 230V Beyaz | 1 | 686
770065 | Valena Sıva altı hoparlörler - 2 W - Beyaz | 1 | 308
770066 | Valena Müzik yayın Merkezi ünite Beyaz | 1 | 3080
770067 | Valena Müzik yayın Yerel kumanda, LCD ekranlı,stereo Beyaz | 1 | 1760
770068 | Valena Müzik yayın Yerel kumanda için FM radyo Beyaz | 1 | 1410
770069 | Valena Müzik yayın FM radyo 2 x 1W 16Ω Alüminyum | 1 | 1270
770070 | Valena 770069 için dahili hoparlörlü besleme Alümiyum | 1 | 1080
770071 | Valena Sıva altı hoparlörler - 2 W - Gri | 1 | 332
770074 | Valena Dokunmatik dimmer 40-600 W, 230V Beyaz | 1 | 724
770080 | Valena İkili priz, RJ 45 Cat6 UTP + RJ 11 Beyaz | 10 | 136
770091 | VAlena Termostat-Byz | 1 | 1880
770092 | Valena İki kutuplu anahtar IP44 mekanizma beyaz | 10 | 120
770097 | Valena Permütatör IP44 mekanizma beyaz | 10 | 157
770098 | Valena Komütatör vavien IP44 mekanizma beyaz | 10 | 157
770099 | Valena Liht butonu zil sembollü IP44 mekanizma beyaz | 10 | 115
770101 | Valena Anahtar mekanizma 10 A - 250V - Alüminyum | 10 | 59.8
770104 | Valena Jaluzi kumanda (anahtar) 10A 250V - Alüminyum | 1 | 198
770105 | Valena komütatör mekanizma 10 A - 250V - Alüminyum | 10 | 82.7
770106 | Valena Vavien mekanizma 10 A - 250V - Alüminyum | 10 | 64.8
770107 | Valena Permütatör mekanizma 10 A - 250V - Alüminyum | 10 | 113
770108 | Valena komütatör vavien mekanizma 10 A - 250V -Alüminyum | 10 | 113
770110 | Valena Işıklı anahtar mekanizma 10 A - 250V - Alüminyum | 10 | 122
770112 | Valena Liht butonu 10A - 250V - Alüminyum | 10 | 79.6
770113 | Valena Işıklı liht butonu (lamba sembollü) 10A - 250V -Alüminyum | 10 | 117
770114 | Valena Jaluzi kumanda (Liht) 10A 250V - Alüminyum | 1 | 200
770115 | Valena Işıklı zil butonu (çan sembollü) Alüminyum | 10 | 117
770119 | Valena Kordonlu liht butonu 10A - 250V -Alüminyum | 1 | 182
770120 | Valena topraklı priz 10/16 A - 250V AC Alüminyum | 10 | 72.4
770121 | Valena Çocuk korumalı topraklı priz 10/16 A - 250V AC Alüminyum | 10 | 76
770122 | Valena Kapaklı Çocuk korumalı topraklı priz 10/16 A - 250V AC Alüminyum | 10 | 86.4
770124 | Valena 2’li hoparlör prizi alüminyum | 10 | 332
770126 | Valena Işıklı Vavien mekanizma 10 A - 250V - Alüminyum | 10 | 137
770127 | Valena İkili prizler 16 A - 250 V Alüminyum | 5 | 114
770128 | Valena Işıklı komütatör mekanizma 10 A - 250V - Alüminyum | 10 | 144
770129 | Valena -TV prizi Yıldız dağıtım için sonlu Alümiyum | 10 | 126
770130 | Valena -TV prizi Geçişli dağıtım için sonlu Alümiyum | 10 | 126
770131 | Valena -TV prizi Geçişli dağıtım için geçişli Alümiyum | 10 | 142
770135 | Valena -TV-RD-SAT prizi Yıldız dağıtım için sonlu Alümiyum | 10 | 294
770136 | Valena -TV-RD-SAT prizi Geçişli dağıtım için sonlu Alümiyum | 10 | 294
770137 | Valena -TV-RD-SAT prizi Geçişli dağıtım için geçişli Alümiyum | 10 | 319
770138 | Valena telefon prizi RJ11 4 kontak -1çıkış alüminyum | 10 | 98.1
770139 | Valena telefon prizi RJ11 4 kontak -2çıkış alüminyum | 10 | 133
770142 | VAlena Tv-Rd Önplaka Alüminyum | 1 | 64.8
770146 | Valena Boşluk kapağı Alümiyum | 10 | 53.7
770147 | Valena Kablo çıkışı Alüminyum | 10 | 120
770151 | Valena Çerçeve Alüminyum Tekli yatay | 10 | 45
770152 | Valena Çerçeve Alüminyum İkili yatay | 10 | 79.2
770153 | Valena Çerçeve Alüminyum Üçlü yatay | 2 | 123
770154 | Valena Çerçeve Alüminyum Dörtlü yatay | 1 | 197
770155 | Valena Çerçeve Alüminyum Beşli yatay | 1 | 267
770156 | Valena Çerçeve Alüminyum İkili Dikey | 10 | 79.2
770157 | Valena Çerçeve Alüminyum Üçlü Dikey | 2 | 123
770196 | Valena Fransız standardı UPS priz Alüminyum-10/16 A | 10 | 76.9
770203 | Valena Işıklı Vavien mekanizma 16A - 250V - Alüminyum | 10 | 202
770205 | Valena Vavien mekanizma 16A - 250V - Alüminyum | 10 | 137
770213 | Valena Uyarıcılı komütatör mekanizma 10 A - 250V - Alüminyum | 10 | 213
770226 | Valena alüminyum renk standart ortam termostatı | 1 | 1320
770227 | Velan Prog. Ortam Termostat, Alü | 1 | 1820
770228 | Valena Hareket dedektörü 2kablo girişi (nötrsüz) 230V alüminyum | 1 | 732
770230 | Valena Cat5e data prizi RJ45 UTP - 1çıkış Alüminyum | 10 | 94
770231 | Valena Cat5e data prizi RJ45 UTP - 2çıkış Alüminyum | 10 | 151
770234 | Valena Energy saver Mekanik Gecikmesiz Alüminyum | 10 | 294
770235 | Valena Energy saver Gecikmeli Elektronik Alüminyum | 10 | 717
770246 | Valena Cat6 data prizi RJ45 UTP - 1çıkış Alüminyum | 10 | 121
770247 | Valena Cat6 data prizi RJ45 UTP - 2çıkış Alüminyum | 10 | 191
770251 | Valena Anahtar tuş kapağı, alüminyum renk | 10 | 28.3
770252 | Valena Komütatör tuş kapağı alüminyum renk | 10 | 42.2
770253 | Valena Topraklı priz tuş kapağı alüminyum renk | 10 | 36.8
770254 | Valena Fransız standardı UPS topraklı priz tuş kapağı alüminyum renk | 10 | 42.2
770255 | Valena RJ45 data prizi tuş kapağı alüminyum renk | 10 | 42.2
770256 | Valena Tv prizi tuş kapağı alüminyum renk | 10 | 42.2
770257 | Valena Çocuk korumalı topraklı priz tuş kapağı alüminyum renk | 10 | 42.2
770262 | Valena Dokunmatik dimmer 40-400 W, 230V Alüminyum | 1 | 782
770266 | Valena Müzik yayın Merkezi ünite Alümiyum | 1 | 3100
770267 | Valena Müzik yayın Yerel kumanda, LCD ekranlı,stereo Alüminyum | 1 | 2040
770268 | Valena Müzik yayın Yerel kumanda için FM radyo Alüminyum | 1 | 1430
770270 | Valena USB alüminyum şarj prizi 2 çıkışlı 1500mA Direkt 220V AC giriş USB çıkış | 10 | 449
770274 | Valena Dokunmatik dimmer 40-600 W, 230V Alüminyum | 1 | 830
770280 | Valena İkili priz, RJ 45 Cat6 UTP + RJ 11 Alüminyum | 10 | 157
770289 | Hareket Dedektoru 1000W Alu. | 1 | 807
770291 | VAlena Termostat-Alü | 1 | 2160
770301 | Valena Çerçeve Mataltın /Altın bantlı tekli yatay | 10 | 53.9
770302 | Valena Çerçeve Mataltın /Altın bantlı ikili yatay | 10 | 94.9
770303 | Valena Çerçeve Mataltın /Altın bantlı üçlü yatay | 2 | 148
770304 | Valena Çerçeve Mataltın /Altın bantlı dörtlü yatay | 1 | 240
770305 | Valena Çerçeve Mataltın /Altın bantlı beşli yatay | 1 | 319
770306 | Valena Çerçeve Mataltın /Altın bantlı ikili dikey | 10 | 94.9
770307 | Valena Çerçeve Mataltın /Altın bantlı üçlü dikey | 2 | 148
770311 | Valena Çerçeve Kızıl ahşap tekli yatay | 10 | 74.9
770312 | Valena Çerçeve Kızıl ahşap ikili yatay | 10 | 134
770313 | Valena Çerçeve Kızıl ahşap üçlü yatay | 2 | 209
770314 | Valena Çerçeve Kızıl ahşap dörtlü yatay | 1 | 335
770315 | Valena Çerçeve Kızıl ahşap beşli yatay | 1 | 461
770316 | Valena Çerçeve Kızıl ahşap ikili dikey | 10 | 134
770317 | Valena Çerçeve Kızıl ahşap üçlü dikey | 2 | 209
770331 | Valena Çerçeve Satin alüminyum /Gümüş bantlı tekli yatay | 10 | 74.9
770332 | Valena Çerçeve Satin alüminyum /Gümüş bantlı ikili yatay | 10 | 134
770333 | Valena Çerçeve Satin alüminyum /Gümüş bantlı üçlü yatay | 2 | 209
770334 | Valena Çerçeve Satin alüminyum /Gümüş bantlı dörtlü yatay | 1 | 335
770335 | Valena Çerçeve Satin alüminyum /Gümüş bantlı beşli yatay | 1 | 461
770336 | Valena Çerçeve Satin alüminyum /Gümüş bantlı ikili dikey | 10 | 134
770337 | Valena Çerçeve Satin alüminyum /Gümüş bantlı üçlü dikey | 2 | 209
770341 | Valena Çerçeve kübik alüminyum tekli yatay | 10 | 74.9
770342 | Valena Çerçeve kübik alüminyum ikili yatay | 10 | 134
770343 | Valena Çerçeve kübik alüminyum üçlü yatay | 2 | 209
770344 | Valena Çerçeve kübik alüminyum dörtlü yatay | 1 | 335
770345 | Valena Çerçeve kübik alüminyum beşli yatay | 1 | 461
770346 | Valena Çerçeve kübik alüminyum ikili dikey | 10 | 134
770347 | Valena Çerçeve kübik alüminyum üçlü dikey | 2 | 209
770351 | Valena Çerçeve Alüminyum/Gümüş bantlı tekli yatay | 10 | 53.9
770352 | Valena Çerçeve Alüminyum/Gümüş bantlı ikili yatay | 10 | 94.9
770353 | Valena Çerçeve Alüminyum/Gümüş bantlı üçlü yatay | 2 | 148
770354 | Valena Çerçeve Alüminyum/Gümüş bantlı dörtlü yatay | 1 | 240
770355 | Valena Çerçeve Alüminyum/Gümüş bantlı beşli yatay | 1 | 319
770356 | Valena Çerçeve Alüminyum/Gümüş bantlı İkili Dikey | 10 | 94.9
770357 | Valena Çerçeve Alüminyum/Gümüş bantlı Üçlü Dikey | 2 | 148
770371 | Valena Çerçeve Koyu Ahşap/Gümüş bantlı tekli yatay | 10 | 74.9
770372 | Valena Çerçeve Koyu Ahşap/Gümüş bantlı ikili yatay | 10 | 134
770373 | Valena Çerçeve Koyu Ahşap/Gümüş bantlı üçlü yatay | 2 | 209
770374 | Valena Çerçeve Koyu Ahşap/Gümüş bantlı dörtlü yatay | 1 | 335
770375 | Valena Çerçeve Koyu Ahşap/Gümüş bantlı beşli yatay | 1 | 461
770376 | Valena Çerçeve Koyu Ahşap/Gümüş bantlı İkili Dikey | 10 | 134
770377 | Valena Çerçeve Koyu Ahşap/Gümüş bantlı Üçlü Dikey | 2 | 209
770391 | Valena Çerçeve Siyah /Gümüş bantlı tekli yatay | 10 | 53.9
770392 | Valena Çerçeve Siyah /Gümüş bantlı ikili yatay | 10 | 94.9
770393 | Valena Çerçeve Siyah /Gümüş bantlı üçlü yatay | 2 | 148
770394 | Valena Çerçeve Siyah /Gümüş bantlı dörtlü yatay | 1 | 240
770395 | Valena Çerçeve Siyah /Gümüş bantlı beşli yatay | 1 | 319
770396 | Valena Çerçeve Siyah/Gümüş bantlı İkili Dikey | 10 | 94.9
770397 | Valena Çerçeve Siyah/Gümüş bantlı Üçlü Dikey | 2 | 148
770420 | Valena Çerçeve Kaz ayağı desenli tekli yatay | 10 | 83.4
770470 | Valena USB beyaz şarj prizi 2 çıkışlı 1500mA Direkt 220V AC giriş USB çıkış | 10 | 393
770471 | Valena Çerçeve Beyaz inci tekli yatay | 10 | 40.9
770472 | Valena Çerçeve Beyaz inci ikili yatay | 10 | 71.7
770473 | Valena Çerçeve Beyaz inci üçlü yatay | 2 | 111
770474 | Valena Çerçeve Beyaz inci dörtlü yatay | 1 | 177
770475 | Valena Çerçeve Beyaz inci beşli yatay | 1 | 240
770476 | Valena Çerçeve Beyaz inci ikili dikey | 10 | 71.7
770477 | Valena Çerçeve Beyaz inci üçlü dikey | 2 | 111
770491 | Valena Çerçeve Beyaz/Gümüş bantlı tekli yatay | 10 | 40.9
770492 | Valena Çerçeve Beyaz/Gümüş bantlı ikili yatay | 10 | 71.7
770493 | Valena Çerçeve Beyaz/Gümüş bantlı üçlü yatay | 2 | 111
770494 | Valena Çerçeve Beyaz/Gümüş bantlı dörtlü yatay | 1 | 177
770495 | Valena Çerçeve Beyaz/Gümüş bantlı beşli yatay | 1 | 240
770496 | Valena Çerçeve Beyaz/Gümüş bantlı İkili Dikey | 10 | 71.7
770497 | Valena Çerçeve Beyaz/Gümüş bantlı Üçlü Dikey | 2 | 111
774103 | Valena Işıklı Vavien mekanizma 16A - 250V - Bej | 10 | 179
774105 | Valena Vavien mekanizma 16A - 250V - Bej | 10 | 119
774113 | Valena Uyarıcılı komütatör mekanizma 10 A - 250V - Bej | 10 | 184
774126 | Valena bej renk standart ortam termostatı | 1 | 1200
774127 | Velan Prog. Ortam Termostat, Bej | 1 | 1580
774129 | Hareket Dedektörü 40-320W | 1 | 1060
774130 | Valena Cat5e data prizi RJ45 UTP - 1çıkış Bej | 10 | 82
774131 | Valena Cat5e data prizi RJ45 UTP - 2çıkış Bej | 10 | 132
774134 | Valena Energy saver Mekanik Gecikmesiz Bej | 10 | 272
774135 | Valena Energy saver Gecikmeli Elektronik Bej | 10 | 699
774146 | Valena Cat6 data prizi RJ45 UTP - 1çıkış Bej | 10 | 104
774147 | Valena Cat6 data prizi RJ45 UTP - 2çıkış Bej | 10 | 166
774151 | Valena Çerçeve Bej/Altın bantlı tekli yatay | 10 | 40.9
774152 | Valena Çerçeve Bej/Altın bantlı ikili yatay | 10 | 71.7
774153 | Valena Çerçeve Bej/Altın bantlı üçlü yatay | 2 | 111
774154 | Valena Çerçeve Bej/Altın bantlı dörtlü yatay | 1 | 177
774155 | Valena Çerçeve Bej/Altın bantlı beşli yatay | 1 | 240
774156 | Valena Çerçeve Bej/Altın bantlı İkili Dikey | 10 | 71.7
774157 | Valena Çerçeve Bej/Altın bantlı Üçlü Dikey | 2 | 111
774162 | Valena Dokunmatik dimmer 40-400 W, 230V Bej | 1 | 686
774165 | Valena Sıva altı hoparlörler - 2 W - Bej | 1 | 308
774166 | Valena Müzik yayın Merkezi ünite Bej | 1 | 3080
774167 | Valena Müzik yayın Yerel kumanda, LCD ekranlı,stereo Bej | 1 | 1760
774168 | Valena Müzik yayın Yerel kumanda için FM radyo Bej | 1 | 1410
774169 | Hareket Dedektörü 1000W | 1 | 1240
774170 | Valena USB bej şarj prizi 2 çıkışlı 1500mA Direkt 220V AC giriş USB çıkış | 10 | 393
774174 | Valena Dokunmatik dimmer 40-600 W, 230V Bej | 1 | 724
774180 | Valena İkili priz, RJ 45 Cat6 UTP + RJ 11 Bej | 10 | 136
774191 | VAlena Termostat, Bej | 1 | 1880
774192 | Valena İki kutuplu anahtar IP44 mekanizma bej | 10 | 120
774197 | Valena Permütatör IP44 mekanizma bej | 10 | 157
774198 | Valena Komütatör vavien IP44 mekanizma bej | 10 | 157
774199 | Valena Liht butonu zil sembollü IP44 mekanizma bej | 10 | 115
774203 | Valena Işıklı Vavien mekanizma 16A - 250V - Beyaz | 10 | 179
774205 | Valena Vavien mekanizma 16A - 250V - Beyaz | 10 | 119
774213 | Valena Uyarıcılı komütatör mekanizma 10 A - 250V -Beyaz | 10 | 184
774226 | Valena beyaz renk standart ortam termostatı | 1 | 1200
774227 | Valena Prog. Ortam Termostat, Byz | 1 | 1580
774229 | Hareket Dedektörü 40-320W | 1 | 1060
774230 | Valena Cat5e data prizi RJ45 UTP - 1çıkış Beyaz | 10 | 82
774231 | Valena Cat5e data prizi RJ45 UTP - 2çıkış Beyaz | 10 | 132
774234 | Valena Energy saver Mekanik Gecikmesiz Beyaz | 10 | 272
774235 | Valena Energy saver Gecikmeli Elektronik Beyaz | 10 | 699
774246 | Valena Cat6 data prizi RJ45 UTP - 1çıkış Beyaz | 10 | 104
774247 | Valena Cat6 data prizi RJ45 UTP - 2çıkış Beyaz | 10 | 166
774269 | Hareket Dedektörü 1000W | 1 | 1240
774301 | Valena Anahtar mekanizma 10 A - 250V - Bej | 10 | 45
774304 | Valena Jaluzi kumanda (anahtar) 10A 250V - Bej | 1 | 172
774305 | Valena komütatör mekanizma 10 A - 250V - Bej | 10 | 68.8
774306 | Valena Vavien mekanizma 10 A - 250V - Bej | 10 | 56.4
774307 | Valena Permütatör mekanizma 10 A - 250V - Bej | 10 | 98.5
774308 | Valena komütatör vavien mekanizma 10 A - 250V - Bej | 10 | 98.3
774310 | Valena Işıklı anahtar mekanizma 10 A - 250V - Bej | 10 | 106
774312 | Valena Liht butonu 10A - 250V -Beyaz | 10 | 69.3
774313 | Valena Işıklı liht butonu (lamba sembollü) 10A - 250V -Beyaz | 10 | 102
774314 | Valena Jaluzi kumanda (Liht) 10A 250V - Bej | 1 | 175
774315 | Valena Işıklı zil butonu (çan sembollü) Bej | 10 | 102
774319 | Valena Kordonlu liht butonu 10A - 250V -Beyaz | 1 | 159
774320 | Valena topraklı priz 10/16 A - 250V AC Bej | 10 | 54.2
774321 | Valena Çocuk korumalı topraklı priz 10/16 A - 250V AC Bej | 10 | 62.3
774322 | Valena Kapaklı Çocuk korumalı topraklı priz 10/16 A - 250V AC Bej | 10 | 72.4
774324 | Valena 2’li hoparlör prizi Bej | 10 | 287
774326 | Valena Işıklı Vavien mekanizma 10 A - 250V - Bej | 10 | 120
774328 | Valena Işıklı komütatör mekanizma 10 A - 250V - Bej | 10 | 125
774329 | Valena -TV prizi Yıldız dağıtım için sonlu Bej | 10 | 110
774330 | Valena -TV prizi Geçişli dağıtım için sonlu Bej | 10 | 110
774331 | Valena -TV prizi Geçişli dağıtım için geçişli Bej | 10 | 124
774335 | Valena -TV-RD-SAT prizi Yıldız dağıtım için sonlu Bej | 10 | 258
774336 | Valena -TV-RD-SAT prizi Geçişli dağıtım için sonlu Bej | 10 | 258
774337 | Valena -TV-RD-SAT prizi Geçişli dağıtım için geçişli Bej | 10 | 281
774338 | Valena telefon prizi RJ11 4 kontak -1çıkış bej | 10 | 85.4
774339 | Valena telefon prizi RJ11 4 kontak -2çıkış bej | 10 | 117
774342 | VAlena Tv-Rd Ön Plaka Bej | 10 | 40.9
774346 | Valena Boşluk kapağı Bej | 10 | 34.6
774347 | Valena Kablo çıkışı Bej | 10 | 88.8
774350 | Valena Nemli yer çerçevesi - IP 44 bej | 10 | 89.1
774351 | Valena Çerçeve Bej Tekli yatay | 10 | 12.6
774352 | Valena Çerçeve Bej İkili yatay | 10 | 22.9
774353 | Valena Çerçeve Bej Üçlü yatay | 2 | 40.4
774354 | Valena Çerçeve Bej Dörtlü yatay | 1 | 83
774355 | Valena Çerçeve Bej Beşli yatay | 1 | 132
774357 | Valena Çerçeve Bej Üçlü Dikey | 2 | 40.4
774369 | Valena Fransız standardı UPS priz Kırmızı -10/16 A | 10 | 66.5
774371 | Valena İkili prizler 16 A - 250 V Bej | 5 | 98.9
774396 | Valena Fransız standardı UPS priz Beyaz-10/16 A | 10 | 66.5
774398 | Valena Fransız standardı UPS priz Bej - 10/16 A | 10 | 66.5
774401 | Valena Anahtar mekanizma 10 A - 250V - Beyaz | 10 | 45
774404 | Valena Jaluzi kumanda (anahtar) 10A 250V - Beyaz | 1 | 172
774405 | Valena komütatör mekanizma 10 A - 250V - Beyaz | 10 | 68.8
774406 | Valena Vavien mekanizma 10 A - 250V - Beyaz | 10 | 56.4
774407 | Valena Permütatör mekanizma 10 A - 250V -Beyaz | 10 | 98.5
774408 | Valena komütatör vavien mekanizma 10 A - 250V -Beyaz | 10 | 98.3
774410 | Valena Işıklı anahtar mekanizma 10 A - 250V -Beyaz | 10 | 106
774412 | Valena Liht butonu 10A - 250V -Bej | 10 | 69.3
774413 | Valena Işıklı liht butonu (lamba sembollü) 10A - 250V -Bej | 10 | 102
774414 | Valena Jaluzi kumanda (Liht) 10A 250V - Beyaz | 1 | 175
774415 | Valena Işıklı zil butonu (çan sembollü) Beyaz | 10 | 102
774419 | Valena Kordonlu liht butonu 10A - 250V -Bej | 1 | 159
774420 | Valena topraklı priz 10/16 A - 250V AC Beyaz | 10 | 54.2
774421 | Valena Çocuk korumalı topraklı priz 10/16 A - 250V AC Beyaz | 10 | 62.3
774422 | Valena Kapaklı Çocuk korumalı topraklı priz 10/16 A - 250V AC Beyaz | 10 | 72.4
774424 | Valena 2’li hoparlör prizi beyaz | 10 | 287
774426 | Valena Işıklı Vavien mekanizma 10 A - 250V -Beyaz | 10 | 120
774427 | Valena İkili prizler 16 A - 250 V Beyaz | 5 | 98.9
774428 | Valena Işıklı komütatör mekanizma 10 A - 250V -Beyaz | 10 | 125
774429 | Valena -TV prizi Yıldız dağıtım için sonlu Beyaz | 10 | 110
774430 | Valena -TV prizi Geçişli dağıtım için sonlu Beyaz | 10 | 110
774431 | Valena -TV prizi Geçişli dağıtım için geçişli Beyaz | 10 | 124
774435 | Valena -TV-RD-SAT prizi Yıldız dağıtım için sonlu Beyaz | 10 | 258
774436 | Valena -TV-RD-SAT prizi Geçişli dağıtım için sonlu Beyaz | 10 | 258
774437 | Valena -TV-RD-SAT prizi Geçişli dağıtım için geçişli Beyaz | 10 | 281
774438 | Valena telefon prizi RJ11 4 kontak -1çıkış beyaz | 10 | 85.4
774439 | Valena telefon prizi RJ11 4 kontak -2çıkış beyaz | 10 | 117
774442 | VAlena Tv-Rd Önplaka Beyaz | 10 | 40.9
774446 | Valena Boşluk kapağı Beyaz | 10 | 34.6
774447 | Valena Kablo çıkışı Beyaz | 10 | 88.8
774450 | Valena Nemli yer çerçevesi - IP 44 beyaz | 10 | 89.1
774451 | Valena Çerçeve Beyaz Tekli yatay | 10 | 12.6
774452 | Valena Çerçeve Beyaz İkili yatay | 10 | 22.9
774453 | Valena Çerçeve Beyaz Üçlü yatay | 2 | 40.4
774454 | Valena Çerçeve Beyaz Dörtlü yatay | 1 | 83
774455 | Valena Çerçeve Beyaz Beşli yatay | 1 | 132
774457 | Valena Çerçeve Beyaz Üçlü Dikey | 2 | 40.4
774461 | Valena Çerçeve Kristal bantlı Tekli yatay | 10 | 40.9
774462 | Valena Çerçeve Kristal bantlı İkili yatay | 10 | 71.7
774463 | Valena Çerçeve Kristal bantlı Üçlü yatay | 2 | 111
774464 | Valena Çerçeve Kristal bantlı Dörtlü yatay | 1 | 177
774465 | Valena Çerçeve Kristal bantlı Beşli yatay | 1 | 240
774466 | Valena Çerçeve Beyaz/Kristal bantlı İkili Dikey | 10 | 71.7
774467 | Valena Çerçeve Beyaz/Kristal bantlı Üçlü Dikey | 2 | 111
775897 | Valena Yedek yeşil ampül 0,5 mA 230 V | 10 | 22.2
775899 | Valena Yedek yeşil ampül 15 mA 12 V | 10 | 27.2
775993 | Sistem Armada Antimikrobiyel topraklama fişi | 10 | 366
776131 | Valena Sıva üstü montaj kasası tekli Bej | 10 | 38.3
776132 | Valena Sıva üstü montaj kasası ikili Bej | 5 | 79.7
776133 | Valena Sıva üstü montaj kasası üçlü Bej | 1 | 172
776181 | Valena Sıva üstü montaj kasası tekli Beyaz | 10 | 38.3
776182 | Valena Sıva üstü montaj kasası ikili Beyaz | 5 | 79.7
776183 | Valena Sıva üstü montaj kasası üçlü Beyaz | 1 | 172
782360 | Forix IP44 serisi sıva üstü beyaz anahtar 10A | 10 | 42.8
782361 | Forix IP44 serisi sıva üstü beyaz komütatör vavien 10A | 10 | 61.2
782363 | Forix IP44 serisi sıva üstü beyaz vavien 10A | 10 | 44.5
782364 | Forix IP44 serisi sıva üstü beyaz liht butonu 6A | 10 | 49.4
782365 | Forix IP44 serisi sıva üstü beyaz permütatör 10A | 10 | 62.2
782371 | Forix IP44 serisi sıva üstü çocuk korumalı 16A beyaz üçlü priz | 5 | 88.7
782373 | Forix IP44 serisi sıva üstü çocuk korumalı 16A beyaz tekli priz | 10 | 46.8
782374 | Forix IP44 serisi sıva üstü çocuk korumalı 16A beyaz ikili priz | 5 | 92.3
782380 | Forix IP44 serisi sıva üstü gri anahtar 10A | 10 | 42.8
782381 | Forix IP44 serisi sıva üstü gri komütatör vavien 10A | 10 | 61.2
782383 | Forix IP44 serisi sıva üstü gri vavien 10A | 10 | 44.5
782384 | Forix IP44 serisi sıva üstü gri liht butonu 6A | 10 | 49.4
782385 | Forix IP44 serisi sıva üstü gri permütatör 10A | 10 | 62.2
782391 | Forix IP44 serisi sıva üstü çocuk korumalı 16A gri üçlü priz | 5 | 88.7
782393 | Forix IP44 serisi sıva üstü çocuk korumalı 16A gri tekli priz | 10 | 46.8
782394 | Forix IP44 serisi sıva üstü çocuk korumalı 16A gri ikili priz | 5 | 92.3
782398 | Forix IP44 serisi sıva üstü ürünler için led lamba 220V | 50 | 10.2
782400 | Forix IP21 serisi sıva üstü beyaz anahtar 10A | 1 | 14.2
782402 | Forix IP21 serisi sıva üstü beyaz komütatör 10A | 1 | 18
782404 | Forix IP21 serisi sıva üstü beyaz vavien 10A | 1 | 16.2
782405 | Forix IP21 serisi sıva üstü beyaz liht butonu 6A | 1 | 15.2
782414 | Forix IP21 serisi sıva üstü beyaz RJ11 telefon prizi | 1 | 19.3
782415 | Forix IP21 serisi sıva üstü beyaz sonlu TV prizi | 1 | 23.4
782416 | Forix IP21 serisi sıva üstü beyaz kablo çıkışı | 1 | 14.2
782417 | Forix IP21 serisi sıva üstü beyaz fransız standartı UPS priz 10A | 1 | 21.9
782418 | Forix IP21 serisi sıva üstü çocuk korumalı beyaz üçlü priz | 1 | 50.3
782420 | Forix IP21 serisi sıva üstü çocuk korumalı beyaz tekli priz | 1 | 17
782421 | Forix beyaz RJ11 ve RJ45 cat5e çıkışlı data prizi | 1 | 55.1
782423 | Forix IP21 serisi sıva üstü çocuk korumalı beyaz ikili priz | 1 | 34.7
782424 | Forix IP21 serisi sıva üstü beyaz RJ45 cat5e utp data prizi | 1 | 49.8
782425 | Forix 4 lü ve 6 lı sıva üstü kutu için 2 modül sistem Armada adaptör | 1 | 7.54
782428 | Forix RJ45 UTP cat5e 2 çıkışlı data prizi | 1 | 74.8
782430 | Forix IP21 serisi sıva üstü bej anahtar 10A | 1 | 14.2
782432 | Forix IP21 serisi sıva üstü bej komütatör 10A | 1 | 18
782434 | Forix IP21 serisi sıva üstü bej vavien 10A | 1 | 16.2
782435 | Forix IP21 serisi sıva üstü bej liht butonu 6A | 1 | 15.2
782444 | Forix IP21 serisi sıva üstü bej RJ11 telefon prizi | 1 | 19.3
782445 | Forix IP21 serisi sıva üstü bej sonlu TV prizi | 1 | 23.4
782446 | Forix IP21 serisi sıva üstü bej kablo çıkışı | 1 | 14.2
782447 | Forix IP21 serisi sıva üstü bej fransız standartı UPS priz 10A | 1 | 21.9
782448 | Forix IP21 serisi sıva üstü çocuk korumalı bej üçlü priz | 1 | 50.3
782450 | Forix IP21 serisi sıva üstü çocuk korumalı bej tekli priz | 1 | 17
782451 | Forix bej RJ11 ve RJ45 cat5e çıkışlı data prizi | 1 | 54.7
782453 | Forix IP21 serisi sıva üstü çocuk korumalı bej ikili priz | 1 | 34.7
782454 | Forix IP21 serisi sıva üstü bej RJ45 cat5e utp data prizi | 1 | 49.8
782457 | Forix IP21 serisi sıva üstü ürünler için led lamba 220V | 5 | 7.54
782494 | Forix IP21 mekanizmalar için 4 lü sıva üstü kutu | 1 | 40.8
782495 | Forix 4 lü ve 6 lı sıva üstü kutu için boşluk kapağı | 1 | 3.78
782496 | Forix IP21 mekanizmalar için 6 lı sıva üstü kutu | 1 | 45.3